## CAPA
GOVERNO DO DISTRITO FEDERAL
SECRETARIA DE ESTADO DE EDUCAÇÃO
DIRETORIA DE ARQUITETURA
CAPA DA PLANILHA ESTIMATIVA
(Conforme Lei 8.666/93, artigo 40, parágrafo 2º, inciso II)
TÍTULO: | CENTRO EDUCACIONAL CRIXÁ - BAIRRO CRIXÁ
Nº PROJETO:
NOME PROJETO: | Centro Educacional Crixá - Bairro Crixá
ENDEREÇO: | Avenida Crixá, Lote 06, Bairro Crixá - São Sebastião / DF
PRAZO: | 12 meses
DATA:
ORÇAMENTISTA(S): | Arquiteto Ildeu Pinto de Amorim
PROCESSO:
TABELA DE REFERÊNCIA: | SINAPI - Outubro de 2022 - Não Desonerado
SISOBRAS: | Área total de Construção 7.763,17 m²
OBSERVAÇÕES: | 01. Para o efeito de licitação, verificar todas as considerações a respeito dos serviços e fazer as alterações do projeto e do caderno de especificações de Arquitetura onde se fizer necessário, a fim de compatibiliza-los com as estimativas.
RESP. CAPA:
ESTIMATIVAS:
FORMAÇÃO DE PREÇOS ORÇAMENTO EDIFICAÇÃO
BDI = 20,26% ............................................................................................................................ R$ 3.592.473,16 |  | 5011002.9811
SUB TOTAL ............................................................................................................................... R$ 17.731.851,73 |  | 24733479.67
VALOR ESTIMADO COM BDI ........................................................................ |  | 29744482.6511
NOTAS: | *Esta planilha é orientativa. Desta forma, é de inteira responsabilidade do contratado as quantidades e valores necessários a completa execução da obra.
*Havendo irregularidades neste instrumento, entre em contato com a Ouvidoria de Combate a Corrupção, no telefone 0800-6449060

## ORCA
|  | GOVERNO DO DISTRITO FEDERAL |  | BDI EDIFICAÇÕES |  | 20.26%
SECRETARIA DE ESTADO DE EDUCAÇÃO
DIRETORIA DE ARQUITETURA
PLANILHA ESTIMATIVA DOS SERVIÇOS (NÃO DESONERADO)
OBRA: CENTRO EDUCACIONAL CRIXÁ | [5 empty] | Data: 19.01.2023
LOCAL: Avenida Crixá, Lote 06, Bairro Crixá - São Sebastião / DF |  |  |  |  | ÁREA CONSTRUÇÃO: 7.763,17 m²
LEIS SOCIAIS HORISTAS: 110,14%
LEIS SOCIAIS MENSALISTAS: 70,03%
TABELA DE REFERÊNCIA: SINAPI - OUTUBRO DE 2022 - NÃO DESONERADO
PLANILHA DE CUSTOS
ITEM | CÓDIGO | DESCRIÇÃO | UNID. | QUANT. | PREÇO UNIT (R$) | PREÇO TOTAL (R$)
01.00.000 |  | SERVIÇOS TÉCNICO-PROFISSIONAIS
01.01.000 |  | Topografia
| Composição 01.01.000.001 | Equipe de topografia para serviços de locação e medição em obras | DIA | 10,00 | 507.44 | 5074.4
|  | TOTAL DO ITEM 01.00.000 |  |  |  | 5074.4
02.00.000 |  | SERVIÇOS PRELIMINARES
02.01.000 |  | Canteiro de Obras
02.01.100 |  | Construções Provisórias
02.01.101 | 93207U | EXECUÇÃO DE ESCRITÓRIO EM CANTEIRO DE OBRA EM CHAPA DE MADEIRA COMPENSADA, NÃO INCLUSO MOBILIÁRIO E EQUIPAMENTOS. AF_02/2016 | M2 | 27,00 | 1247.27 | 33676.29
02.01.102 | 93208U | EXECUÇÃO DE ALMOXARIFADO EM CANTEIRO DE OBRA EM CHAPA DE MADEIRA COMPENSADA, INCLUSO PRATELEIRAS. AF_02/2016 | M2 | 44,00 | 1030.99 | 45363.56
02.01.103 | 93210U | EXECUÇÃO DE REFEITÓRIO EM CANTEIRO DE OBRA EM CHAPA DE MADEIRA COMPENSADA, NÃO INCLUSO MOBILIÁRIO E EQUIPAMENTOS. AF_02/2016 | M2 | 28,00 | 635.62 | 17797.36
02.01.104 | 93212U | EXECUÇÃO DE SANITÁRIO E VESTIÁRIO EM CANTEIRO DE OBRA EM CHAPA DE MADEIRA COMPENSADA, NÃO INCLUSO MOBILIÁRIO. AF_02/2016 | M2 | 18,00 | 1092.05 | 19656.9
02.01.105 | 93214U | EXECUÇÃO DE RESERVATÓRIO ELEVADO DE ÁGUA (1000 LITROS) EM CANTEIRO DE OBRA, APOIADO EM ESTRUTURA DE MADEIRA. AF_02/2016 | UN | 1,00 | 7535.29 | 7535.29
02.01.106 | 93243U | EXECUÇÃO DE RESERVATÓRIO ELEVADO DE ÁGUA (2000 LITROS) EM CANTEIRO DE OBRA, APOIADO EM ESTRUTURA DE MADEIRA. AF_02/2016 | UN | 1,00 | 11570.65 | 11570.65
02.01.107 | 93583U | EXECUÇÃO DE CENTRAL DE FÔRMAS, PRODUÇÃO DE ARGAMASSA OU CONCRETO EM CANTEIRO DE OBRA, NÃO INCLUSO MOBILIÁRIO E EQUIPAMENTOS. AF_04/2016 | M2 | 32,00 | 487.84 | 15610.88
02.01.108 | 93584U | EXECUÇÃO DE DEPÓSITO EM CANTEIRO DE OBRA EM CHAPA DE MADEIRA COMPENSADA, NÃO INCLUSO MOBILIÁRIO. AF_04/2016 | M2 | 16,00 | 1039.13 | 16626.08
02.01.109 | 93585U | EXECUÇÃO DE GUARITA EM CANTEIRO DE OBRA EM CHAPA DE MADEIRA COMPENSADA, NÃO INCLUSO MOBILIÁRIO. AF_04/2016 | M2 | 4,00 | 1390.51 | 5562.04
02.01.200 |  | Ligações Provisórias
02.01.201 | Composição 02.01.200.001 | Ligação provisória de água para obra e instalação sanitária provisória, pequenas obras - instalação mínima | UN | 1,00 | 2070.9287 | 2070.92
02.01.202 | Composição 02.01.200.002 | Ligação provisória de luz e força para obra - instalação mínima | UN | 1,00 | 3955.626 | 3955.62
02.01.203 | Composição 02.01.200.003 | Ligação de esgoto completa com tubo PVC Ø 150 mm no terço oposto | UN | 1,00 | 1247.8247 | 1247.82
02.01.204 | Composição 02.01.200.004 | Ligação de água a rede pública, cavalete de entrada | UN | 1,00 | 706.3087 | 706.3
02.01.400 |  | Proteção e Sinalização
02.01.401 | 4813 | PLACA DE OBRA EM CHAPA DE ACO GALVANIZADO | M2 | 14,08 | 400 | 5632
02.01.402 | 98459U | TAPUME COM TELHA METÁLICA. AF_05/2018 | M2 | 866,00 | 137.88 | 119404.08
02.03.000 |  | Locação de Obras
02.03.001 | 99059U | LOCACAO CONVENCIONAL DE OBRA, UTILIZANDO GABARITO DE TÁBUAS CORRIDAS PONTALETADAS A CADA 2,00M - 2 UTILIZAÇÕES. AF_10/2018 | M | 338,00 | 62.39 | 21087.82
02.04.000 |  | Terraplenagem
02.04.001 | 97914 | Transporte de material de 1a. categoria, distância além de 3km | M³*KM | 109.812,00 | 2.61 | 286609.32
02.04.002 | 5502172 - SICRO | Escavação, carga e transporte de material de 1ª categoria - DMT de 2.500 a 3.000 m - caminho de serviço pavimentado - com escavadeira e caminhão basculante de 14 m³ | M3 | 9.151,00 | 6.08 | 55638.08
02.04.003 | Composição 02.04.000.001 | LIMPEZA MECANIZADA DE TERRENO COM REMOCAO DE CAMADA VEGETAL, UTILIZANDO MOTONIVELADORA | M2 | 9.501,00 | 0.79212 | 7525.93
02.04.004 | Composição 02.04.000.002 | CORTE E ATERRO COMPENSADO | M3 | 2.070,00 | 7.9308 | 16416.65
02.04.005 | 93377U | REATERRO MECANIZADO DE VALA COM RETROESCAVADEIRA (CAPACIDADE DA CAÇAMBA DA RETRO: 0,26 M³ / POTÊNCIA: 88 HP), LARGURA DE 0,8 A 1,5 M, PROFUNDIDADE DE 1,5 A 3,0 M, COM SOLO (SEM SUBSTITUIÇÃO) DE 1ª CATEGORIA EM LOCAIS COM ALTO NÍVEL DE INTERFERÊNCIA. AF_04/2016 | M3 | 905,00 | 10.12 | 9158.6
02.04.006 | 93382U | REATERRO MANUAL DE VALAS COM COMPACTAÇÃO MECANIZADA. AF_04/2016 | M3 | 103,00 | 27.66 | 2848.98
|  | TOTAL DO ITEM 02.00.000 |  |  |  | 705701.17
03.00.000 |  | FUNDAÇÕES E ESTRUTURAS
03.01.000 |  | Fundações
03.01.400 |  | Fundações Profundas
03.01.420 |  | Estacas Moldadas no local
03.01.427 |  | Tipo Hélice Contínua
03.01.427.001 | Composição 03.01.427.001 | Custo de mobilização ou desmobilização, equipamento estaca hélice contínua, movimentação da equipe e dos equipamentos dentro das regiões metropolitanas (serviço terceirizado) | UN | 1,00 | 33375.4445 | 33375.44
03.01.427.002 | Composição 03.01.427.002 | CARGA E DESCARGA MECANICA DE SOLO UTILIZANDO CAMINHAO BASCULANTE 6,0M3/16T E PA CARREGADEIRA SOBRE PNEUS 128 HP, CAPACIDADE DA CAÇAMBA 1,7 A 2,8 M3, PESO OPERACIONAL 11632 KG | M3 | 949,00 | 2.1843 | 2072.85
03.01.427.003 | Composição 03.01.427.003 | ESTACA HÉLICE CONTÍNUA, DIÂMETRO DE 30 CM, COMPRIMENTO TOTAL ACIMA DE 15 M ATÉ 20 M, PERFURATRIZ COM TORQUE DE 170 KN.M (EXCLUSIVE MOBILIZAÇÃO E DESMOBILIZAÇÃO). AF_02/2015 | M | 2.479,00 | 85.3818 | 211661.59
03.01.427.004 | Composição 03.01.427.004 | ESTACA HÉLICE CONTÍNUA, DIÂMETRO DE 40 CM, COMPRIMENTO TOTAL ACIMA DE 15 M ATÉ 30 M, PERFURATRIZ COM TORQUE DE 170 KN.M (EXCLUSIVE MOBILIZAÇÃO E DESMOBILIZAÇÃO). AF_02/2015 | M | 2.336,00 | 120.1447 | 280657.98
03.01.427.005 | Composição 03.01.427.005 | ESTACA HÉLICE CONTÍNUA, DIÂMETRO DE 50 CM, COMPRIMENTO TOTAL ACIMA DE 15 M ATÉ 30 M, PERFURATRIZ COM TORQUE DE 170 KN.M (EXCLUSIVE MOBILIZAÇÃO E DESMOBILIZAÇÃO). AF_02/2015 | M | 1.056,00 | 177.0925 | 187009.68
03.01.427.006 | 93590U | TRANSPORTE COM CAMINHÃO BASCULANTE DE 10 M3, EM VIA URBANA PAVIMENTADA, DMT ACIMA DE 30KM (UNIDADE: M3XKM). AF_04/2016 | M3XKM | 33.222,00 | 0.89 | 29567.58
03.01.427.007 | 95577U | MONTAGEM DE ARMADURA LONGITUDINAL DE ESTACAS DE SEÇÃO CIRCULAR, DIÂMETRO = 10,0 MM. AF_11/2016 | KG | 678,00 | 12.58 | 8529.24
03.01.427.008 | 95579U | MONTAGEM DE ARMADURA LONGITUDINAL DE ESTACAS DE SEÇÃO CIRCULAR, DIÂMETRO = 16,0 MM. AF_11/2016 | KG | 13.796,00 | 10.29 | 141960.84
03.01.427.009 | 95584U | MONTAGEM DE ARMADURA TRANSVERSAL DE ESTACAS DE SEÇÃO CIRCULAR, DIÂMETRO = 6,3 MM. AF_11/2016 | KG | 3.600,00 | 15.72 | 56592
03.01.427.010 | 95602U | ARRASAMENTO MECANICO DE ESTACA DE CONCRETO ARMADO, DIAMETROS DE 41 CM A 60 CM. AF_11/2016 | UN | 423,00 | 23.98 | 10143.54
03.01.427.011 | 97046U | PONTEIRAS DE PROTEÇÃO DE VERGALHÕES EXPOSTOS EM FUNDAÇÕES. AF_11/2017 | M2 | 1.692,00 | 0.37 | 626.04
03.01.480 |  | Movimento de terra
03.01.480.001 | Composição 03.01.427.002 | CARGA E DESCARGA MECANICA DE SOLO UTILIZANDO CAMINHAO BASCULANTE 6,0M3/16T E PA CARREGADEIRA SOBRE PNEUS 128 HP, CAPACIDADE DA CAÇAMBA 1,7 A 2,8 M3, PESO OPERACIONAL 11632 KG | M3 | 309,00 | 2.1843 | 674.93
03.01.480.002 | 93590U | TRANSPORTE COM CAMINHÃO BASCULANTE DE 10 M3, EM VIA URBANA PAVIMENTADA, DMT ACIMA DE 30KM (UNIDADE: M3XKM). AF_04/2016 | M3XKM | 10.829,00 | 0.89 | 9637.81
03.01.480.003 | 96523U | ESCAVAÇÃO MANUAL PARA BLOCO DE COROAMENTO OU SAPATA, COM PREVISÃO DE FÔRMA. AF_06/2017 | M3 | 661,00 | 90.34 | 59714.74
03.01.480.004 | 96995U | REATERRO MANUAL APILOADO COM SOQUETE. AF_10/2017 | M3 | 440,00 | 46.5 | 20460
|  | TOTAL DO ITEM 03.01.400 |  |  |  | 1052684.26
03.01.500 |  | Blocos de Fundações
03.01.501 |  | Lastro
03.01.501.001 | 100322U | LASTRO COM MATERIAL GRANULAR (PEDRA BRITADA N.3), APLICADO EM PISOS OU RADIERS, ESPESSURA DE *10 CM*. AF_07/2019 | M3 | 53,00 | 232.16 | 12304.48
03.01.502 |  | Forma
03.01.502.001 | 96540U | FABRICAÇÃO, MONTAGEM E DESMONTAGEM DE FÔRMA PARA BLOCO DE COROAMENTO, EM CHAPA DE MADEIRA COMPENSADA RESINADA, E=17 MM, 4 UTILIZAÇÕES. AF_06/2017 | M2 | 752,20 | 142.76 | 107384.07
03.01.502.002 | 96542U | FABRICAÇÃO, MONTAGEM E DESMONTAGEM DE FÔRMA PARA VIGA BALDRAME, EM CHAPA DE MADEIRA COMPENSADA RESINADA, E=17 MM, 4 UTILIZAÇÕES. AF_06/2017 | M2 | 1.877,00 | 96.75 | 181599.75
03.01.503 |  | Armadura
03.01.503.001 | 96544U | ARMAÇÃO DE BLOCO, VIGA BALDRAME OU SAPATA UTILIZANDO AÇO CA-50 DE 6,3 MM - MONTAGEM. AF_06/2017 | KG | 4.824,00 | 17.65 | 85143.6
03.01.503.002 | 96545U | ARMAÇÃO DE BLOCO, VIGA BALDRAME OU SAPATA UTILIZANDO AÇO CA-50 DE 8 MM - MONTAGEM. AF_06/2017 | KG | 6.209,00 | 16.45 | 102138.05
03.01.503.003 | 96546U | ARMAÇÃO DE BLOCO, VIGA BALDRAME OU SAPATA UTILIZANDO AÇO CA-50 DE 10 MM - MONTAGEM. AF_06/2017 | KG | 7.550,00 | 14.65 | 110607.5
03.01.503.004 | 96547U | ARMAÇÃO DE BLOCO, VIGA BALDRAME OU SAPATA UTILIZANDO AÇO CA-50 DE 12,5 MM - MONTAGEM. AF_06/2017 | KG | 1.684,00 | 12.37 | 20831.08
03.01.503.005 | 96548U | ARMAÇÃO DE BLOCO, VIGA BALDRAME OU SAPATA UTILIZANDO AÇO CA-50 DE 16 MM - MONTAGEM. AF_06/2017 | KG | 2.458,00 | 11.67 | 28684.86
03.01.503.006 | 96549U | ARMAÇÃO DE BLOCO, VIGA BALDRAME OU SAPATA UTILIZANDO AÇO CA-50 DE 20 MM - MONTAGEM. AF_06/2017 | KG | 1.510,00 | 12.96 | 19569.6
03.01.504 |  | Concreto
03.01.504.001 | Composição 03.01.504.001 | CONCRETAGEM DE BLOCOS DE COROAMENTO E VIGAS BALDRAMES, FCK 25 MPA, COM USO DE BOMBA ? LANÇAMENTO, ADENSAMENTO E ACABAMENTO. AF_06/2017 | M3 | 400,50 | 596.646 | 238956.7
03.01.600 |  | Impermeabilização
03.01.600.001 | 98557U | IMPERMEABILIZAÇÃO DE SUPERFÍCIE COM EMULSÃO ASFÁLTICA, 2 DEMÃOS AF_06/2018 | M2 | 2.754,20 | 42.22 | 116282.32
|  | TOTAL DO ITEM 03.01.500 |  |  |  | 1023502.01
03.02.000 |  | Estruturas de Concreto
03.02.100 |  | Concreto Armado
03.02.110 |  | Pilares
03.02.111 |  | Formas
03.02.111.001 | 92423U | MONTAGEM E DESMONTAGEM DE FÔRMA DE PILARES RETANGULARES E ESTRUTURAS SIMILARES COM ÁREA MÉDIA DAS SEÇÕES MENOR OU IGUAL A 0,25 M², PÉ-DIREITO SIMPLES, EM CHAPA DE MADEIRA COMPENSADA RESINADA, 6 UTILIZAÇÕES. AF_12/2015 | M2 | 565,00 | 72.61 | 41024.65
03.02.112 |  | Armadura
03.02.112.001 | 92775U | ARMAÇÃO DE PILAR OU VIGA DE UMA ESTRUTURA CONVENCIONAL DE CONCRETO ARMADO EM UMA EDIFICAÇÃO TÉRREA OU SOBRADO UTILIZANDO AÇO CA-60 DE 5,0 MM - MONTAGEM. AF_12/2015 | KG | 269,50 | 25.4781 | 6866.34
03.02.112.002 | 92776U | ARMAÇÃO DE PILAR OU VIGA DE UMA ESTRUTURA CONVENCIONAL DE CONCRETO ARMADO EM UMA EDIFICAÇÃO TÉRREA OU SOBRADO UTILIZANDO AÇO CA-50 DE 6,3 MM - MONTAGEM. AF_12/2015 | KG | 2.040,50 | 24.0538 | 49081.87
03.02.112.003 | 92778U | ARMAÇÃO DE PILAR OU VIGA DE UMA ESTRUTURA CONVENCIONAL DE CONCRETO ARMADO EM UMA EDIFICAÇÃO TÉRREA OU SOBRADO UTILIZANDO AÇO CA-50 DE 10,0 MM - MONTAGEM. AF_12/2015 | KG | 872,30 | 20.0976 | 17531.15
03.02.112.004 | 92779U | ARMAÇÃO DE PILAR OU VIGA DE UMA ESTRUTURA CONVENCIONAL DE CONCRETO ARMADO EM UMA EDIFICAÇÃO TÉRREA OU SOBRADO UTILIZANDO AÇO CA-50 DE 12,5 MM - MONTAGEM. AF_12/2015 | KG | 2.321,00 | 16.9205 | 39272.41
03.02.112.005 | 92780U | ARMAÇÃO DE PILAR OU VIGA DE UMA ESTRUTURA CONVENCIONAL DE CONCRETO ARMADO EM UMA EDIFICAÇÃO TÉRREA OU SOBRADO UTILIZANDO AÇO CA-50 DE 16,0 MM - MONTAGEM. AF_12/2015 | KG | 2.819,30 | 15.9831 | 45061.29
03.02.112.006 | 92781U | ARMAÇÃO DE PILAR OU VIGA DE UMA ESTRUTURA CONVENCIONAL DE CONCRETO ARMADO EM UMA EDIFICAÇÃO TÉRREA OU SOBRADO UTILIZANDO AÇO CA-50 DE 20,0 MM - MONTAGEM. AF_12/2015 | KG | 410,30 | 17.8213 | 7312.06
03.02.113 |  | Concreto
03.02.113.001 | 92720U | CONCRETAGEM DE PILARES, FCK = 25 MPA, COM USO DE BOMBA EM EDIFICAÇÃO COM SEÇÃO MÉDIA DE PILARES MENOR OU IGUAL A 0,25 M² - LANÇAMENTO, ADENSAMENTO E ACABAMENTO. AF_12/2015 | M3 | 55,56 | 532.7879 | 29601.69
03.02.120 |  | Vigas
03.02.121 |  | Formas
03.02.121.001 | 92451U | MONTAGEM E DESMONTAGEM DE FÔRMA DE VIGA, ESCORAMENTO COM GARFO DE MADEIRA, PÉ-DIREITO SIMPLES, EM CHAPA DE MADEIRA RESINADA, 2 UTILIZAÇÕES. AF_12/2015 | M2 | 722,35 | 209.22 | 151130.06
03.02.122 |  | Armadura |  |  |  | 0
03.02.122.001 | 91600U | ARMAÇÃO DO SISTEMA DE PAREDES DE CONCRETO, EXECUTADA EM PLATIBANDAS, TELA Q-92. AF_06/2019 | KG | 215,60 | 16.4 | 3535.84
03.02.122.002 | 92776U | ARMAÇÃO DE PILAR OU VIGA DE UMA ESTRUTURA CONVENCIONAL DE CONCRETO ARMADO EM UMA EDIFICAÇÃO TÉRREA OU SOBRADO UTILIZANDO AÇO CA-50 DE 6,3 MM - MONTAGEM. AF_12/2015 | KG | 1.372,80 | 24.0538 | 33021.12
03.02.122.003 | 92777U | ARMAÇÃO DE PILAR OU VIGA DE UMA ESTRUTURA CONVENCIONAL DE CONCRETO ARMADO EM UMA EDIFICAÇÃO TÉRREA OU SOBRADO UTILIZANDO AÇO CA-50 DE 8,0 MM - MONTAGEM. AF_12/2015 | KG | 1.336,50 | 22.5201 | 30098.04
03.02.122.004 | 92778U | ARMAÇÃO DE PILAR OU VIGA DE UMA ESTRUTURA CONVENCIONAL DE CONCRETO ARMADO EM UMA EDIFICAÇÃO TÉRREA OU SOBRADO UTILIZANDO AÇO CA-50 DE 10,0 MM - MONTAGEM. AF_12/2015 | KG | 1.398,10 | 20.0976 | 28098.48
03.02.122.005 | 92779U | ARMAÇÃO DE PILAR OU VIGA DE UMA ESTRUTURA CONVENCIONAL DE CONCRETO ARMADO EM UMA EDIFICAÇÃO TÉRREA OU SOBRADO UTILIZANDO AÇO CA-50 DE 12,5 MM - MONTAGEM. AF_12/2015 | KG | 852,50 | 16.9205 | 14424.7
03.02.122.006 | 92780U | ARMAÇÃO DE PILAR OU VIGA DE UMA ESTRUTURA CONVENCIONAL DE CONCRETO ARMADO EM UMA EDIFICAÇÃO TÉRREA OU SOBRADO UTILIZANDO AÇO CA-50 DE 16,0 MM - MONTAGEM. AF_12/2015 | KG | 632,50 | 15.9831 | 10109.34
03.02.122.007 | 92781U | ARMAÇÃO DE PILAR OU VIGA DE UMA ESTRUTURA CONVENCIONAL DE CONCRETO ARMADO EM UMA EDIFICAÇÃO TÉRREA OU SOBRADO UTILIZANDO AÇO CA-50 DE 20,0 MM - MONTAGEM. AF_12/2015 | KG | 335,50 | 17.8213 | 5979.03
03.02.122.008 | 92782U | ARMAÇÃO DE PILAR OU VIGA DE UMA ESTRUTURA CONVENCIONAL DE CONCRETO ARMADO EM UMA EDIFICAÇÃO TÉRREA OU SOBRADO UTILIZANDO AÇO CA-50 DE 25,0 MM - MONTAGEM. AF_12/2015 | KG | 674,30 | 17.3344 | 11688.55
03.02.123 |  | Concreto
03.02.123.001 | Composição 03.02.123.001 | CONCRETAGEM DE VIGAS E LAJES, FCK=25 MPA, PARA LAJES MACIÇAS OU NERVURADAS COM USO DE BOMBA EM EDIFICAÇÃO COM ÁREA MÉDIA DE LAJES MAIOR QUE 20 M² - LANÇAMENTO, ADENSAMENTO E ACABAMENTO. AF_12/2015 | M3 | 75,05 | 579.9744 | 43527.07
03.02.130 |  | Lajes
03.02.131 |  | Formas
03.02.131.001 | 92484U | MONTAGEM E DESMONTAGEM DE FÔRMA DE LAJE MACIÇA COM ÁREA MÉDIA MAIOR QUE 20 M², PÉ-DIREITO SIMPLES, EM MADEIRA SERRADA, 2 UTILIZAÇÕES. AF_12/2015 | M2 | 899,40 | 254.22 | 228645.46
03.02.132 |  | Armadura
03.02.132.001 | 92785U | ARMAÇÃO DE LAJE DE UMA ESTRUTURA CONVENCIONAL DE CONCRETO ARMADO EM UMA EDIFICAÇÃO TÉRREA OU SOBRADO UTILIZANDO AÇO CA-50 DE 6,3 MM - MONTAGEM. AF_12/2015 | KG | 3.985,30 | 21.9114 | 87323.5
03.02.132.002 | 92786U | ARMAÇÃO DE LAJE DE UMA ESTRUTURA CONVENCIONAL DE CONCRETO ARMADO EM UMA EDIFICAÇÃO TÉRREA OU SOBRADO UTILIZANDO AÇO CA-50 DE 8,0 MM - MONTAGEM. AF_12/2015 | KG | 5.403,20 | 20.8889 | 112866.73
03.02.133 |  | Concreto
03.02.133.001 | Composição 03.02.123.001 | CONCRETAGEM DE VIGAS E LAJES, FCK=25 MPA, PARA LAJES MACIÇAS OU NERVURADAS COM USO DE BOMBA EM EDIFICAÇÃO COM ÁREA MÉDIA DE LAJES MAIOR QUE 20 M² - LANÇAMENTO, ADENSAMENTO E ACABAMENTO. AF_12/2015 | M3 | 161,05 | 579.9744 | 93404.87
03.02.134 |  | Lajes Steel Deck
03.02.134.001 | Composição 03.02.134.001 | Laje pré-fabricada steel deck para piso com capa de concreto C25 S50, espessura da laje 20 cm, chapa # 0,95 mm | M2 | 2776.67 | 284.9845 | 791308.02
03.02.134.002 | Composição 03.02.134.002 | Laje pré-fabricada steel deck para piso com capa de concreto C25 S50, espessura da laje 15 cm, chapa # 0,95 mm | M2 | 2873.33 | 257.3965 | 739585.2
03.02.140 |  | Cortinas
03.02.141 |  | Formas
03.02.141.001 | 100341U | FABRICAÇÃO, MONTAGEM E DESMONTAGEM DE FÔRMA PARA CORTINA DE CONTENÇÃO, EM CHAPA DE MADEIRA COMPENSADA PLASTIFICADA, E = 18 MM, 10 UTILIZAÇÕES. AF_07/2019 | M2 | 2.516,70 | 39.97 | 100592.49
03.02.142 |  | Armadura
03.02.142.001 | 100342U | ARMAÇÃO DE CORTINA DE CONTENÇÃO EM CONCRETO ARMADO, COM AÇO CA-50 DE 6,3 MM - MONTAGEM. AF_07/2019 | KG | 7.734,10 | 15.89 | 122894.84
03.02.142.002 | 100343U | ARMAÇÃO DE CORTINA DE CONTENÇÃO EM CONCRETO ARMADO, COM AÇO CA-50 DE 8 MM - MONTAGEM. AF_07/2019 | KG | 7.030,10 | 15.1 | 106154.51
03.02.142.003 | 100344U | ARMAÇÃO DE CORTINA DE CONTENÇÃO EM CONCRETO ARMADO, COM AÇO CA-50 DE 10 MM - MONTAGEM. AF_07/2019 | KG | 2.383,70 | 13.55 | 32299.13
03.02.142.004 | 100345U | ARMAÇÃO DE CORTINA DE CONTENÇÃO EM CONCRETO ARMADO, COM AÇO CA-50 DE 12,5 MM - MONTAGEM. AF_07/2019 | KG | 1.611,50 | 11.5 | 18532.25
03.02.143 |  | Concreto
03.02.143.001 | 100349U | CONCRETAGEM DE CORTINA DE CONTENÇÃO, ATRAVÉS DE BOMBA ? LANÇAMENTO, ADENSAMENTO E ACABAMENTO. AF_07/2019 | M3 | 274,08 | 598.51 | 164039.62
03.02.170 |  | Caixas d´água
03.02.171 |  | Formas
03.02.171.001 | 100341U | FABRICAÇÃO, MONTAGEM E DESMONTAGEM DE FÔRMA PARA CORTINA DE CONTENÇÃO, EM CHAPA DE MADEIRA COMPENSADA PLASTIFICADA, E = 18 MM, 10 UTILIZAÇÕES. AF_07/2019 | M2 | 214,80 | 39.97 | 8585.55
03.02.171.002 | 92484U | MONTAGEM E DESMONTAGEM DE FÔRMA DE LAJE MACIÇA COM ÁREA MÉDIA MENOR OU IGUAL A 20 M², PÉ-DIREITO SIMPLES, EM MADEIRA SERRADA, 2 UTILIZAÇÕES. AF_12/2015 | M2 | 17,10 | 254.22 | 4347.16
03.02.172 |  | Armadura
03.02.172.001 | 100343U | ARMAÇÃO DE CORTINA DE CONTENÇÃO EM CONCRETO ARMADO, COM AÇO CA-50 DE 8 MM - MONTAGEM. AF_07/2019 | KG | 1.648,90 | 15.1 | 24898.39
03.02.172.002 | 100344U | ARMAÇÃO DE CORTINA DE CONTENÇÃO EM CONCRETO ARMADO, COM AÇO CA-50 DE 10 MM - MONTAGEM. AF_07/2019 | KG | 655,60 | 13.55 | 8883.38
03.02.173 |  | Concreto
03.02.173.001 | Composição 03.02.173.001 | CONCRETAGEM DE PAREDES E LAJES DE RESERVATÓRIO D´ÁGUA, FCK=25MPa, ATRAVÉS DE BOMBA, LANÇAMENTO, ADENSAMENTO E ACABAMENTO | M3 | 22,00 | 538.9821 | 11857.6
03.02.180 |  | Escadas
03.02.181 |  | Formas
03.02.181.001 | 101980U | MONTAGEM E DESMONTAGEM DE FÔRMA PARA ESCADAS, COM 2 LANCES, EM CHAPA DE MADEIRA COMPENSADA RESINADA, 4 UTILIZAÇÕES. AF_01/2017 | M2 | 125,26 | 278.28 | 34857.35
03.02.182 |  | Armadura
03.02.182.001 | 95944U | ARMAÇÃO DE ESCADA, COM 2 LANCES, DE UMA ESTRUTURA CONVENCIONAL DE CONCRETO ARMADO UTILIZANDO AÇO CA-50 DE 6,3 MM - MONTAGEM. AF_01/2017 | KG | 126,50 | 21.33 | 2698.24
03.02.182.002 | 95945U | ARMAÇÃO DE ESCADA, COM 2 LANCES, DE UMA ESTRUTURA CONVENCIONAL DE CONCRETO ARMADO UTILIZANDO AÇO CA-50 DE 8,0 MM - MONTAGEM. AF_01/2017 | KG | 317,90 | 17.8 | 5658.62
03.02.182.003 | 95946U | ARMAÇÃO DE ESCADA, COM 2 LANCES, DE UMA ESTRUTURA CONVENCIONAL DE CONCRETO ARMADO UTILIZANDO AÇO CA-50 DE 10,0 MM - MONTAGEM. AF_01/2017 | KG | 180,40 | 14.5 | 2615.8
03.02.183 |  | Concreto
03.02.183.001 | Composição 03.02.123.001 | CONCRETAGEM DE VIGAS E LAJES, FCK=25 MPA, PARA LAJES MACIÇAS OU NERVURADAS COM USO DE BOMBA EM EDIFICAÇÃO COM ÁREA MÉDIA DE LAJES MAIOR QUE 20 M² - LANÇAMENTO, ADENSAMENTO E ACABAMENTO. AF_12/2015 | M3 | 22,50 | 579.9744 | 13049.42
03.02.400 |  | Diversos
03.02.400.001 | 90439U | FURO EM CONCRETO PARA DIÂMETROS MENORES OU IGUAIS A 40 MM. AF_05/2015 | UN | 24,00 | 59.75 | 1434
03.02.400.002 | 90440U | FURO EM CONCRETO PARA DIÂMETROS MAIORES QUE 40 MM E MENORES OU IGUAIS A 75 MM. AF_05/2015 | UN | 48,00 | 95.71 | 4594.08
03.02.400.003 | 90441U | FURO EM CONCRETO PARA DIÂMETROS MAIORES QUE 75 MM. AF_05/2015 | UN | 241,00 | 122.26 | 29464.66
03.02.400.004 | 95241U | LASTRO DE CONCRETO MAGRO, APLICADO EM PISOS OU RADIERS, ESPESSURA DE 5 CM. AF_07/2016 - CAMADA IMPERMEABILIZADORA | M2 | 2797.28 | 36.41 | 101848.96
03.02.430 |  | Juntas de Dilatação
03.02.430.001 | Composição 03.02.430.001 | JUNTA DE DILATACAO COM ISOPOR 10 MM | M2 | 81,90 | 20.6759 | 1693.35
03.02.430.002 | Composição 03.02.430.002 | JUNTA DE DILATACAO ELASTICA (PVC) O-220/6 PRESSAO ATE 30 MCA | M | 121,00 | 162.6903 | 19685.52
|  | TOTAL DO ITEM 03.02.000 |  |  |  | 3441182.39
03.03.000 |  | Estruturas Metálicas
03.03.100 |  | Estrutura Metálica Completa
03.03.100.001 | Composição 03.03.100.001 | ESTRUTURA METALICA EM ACO ESTRUTURAL | KG | 329508.25 | 15.5539 | 5125144.95
03.03.100.002 | Composição 03.03.100.002 | FUNDO PREPARADOR PRIMER SINTÉTICO PARA ESTRUTURA METÁLICA, ESPESSURA 25 MICRA | M2 | 6974 | 6.92 | 48260.14
|  | TOTAL DO ITEM 03.03.000 |  |  |  | 5173405.09
|  | TOTAL DO ITEM 03.00.000 |  |  |  | 10690773.75
04.00.000 |  | ARQUITETURA E ELEMENTOS DE URBANISMO
04.01.000 |  | Arquitetura
04.01.100 |  | Paredes
04.01.102 |  | de Alvenaria de tijolos furados de barro
04.01.102.001 | 103322U | ALVENARIA DE VEDAÇÃO DE BLOCOS CERÂMICOS FURADOS NA VERTICAL DE 9X19X39CM (ESPESSURA 9CM) DE PAREDES COM ÁREA LÍQUIDA MAIOR OU IGUAL A 6M² SEM VÃOS E ARGAMASSA DE ASSENTAMENTO COM PREPARO EM BETONEIRA. AF_06/2014 | M2 | 2575.45 | 57.86 | 149015.53
04.01.102.002 | 103327U | ALVENARIA DE VEDAÇÃO DE BLOCOS CERÂMICOS FURADOS NA VERTICAL DE 19X19X39CM (ESPESSURA 19CM) DE PAREDES COM ÁREA LÍQUIDA MAIOR OU IGUAL A 6M² SEM VÃOS E ARGAMASSA DE ASSENTAMENTO COM PREPARO MANUAL. AF_06/2014 | M2 | 247,00 | 94.79 | 23413.13
04.01.102.003 | 93184U | VERGA PRÉ-MOLDADA PARA PORTAS COM ATÉ 1,5 M DE VÃO. AF_03/2016 | M | 25,00 | 42.46 | 1061.5
04.01.102.004 | 93202U | FIXAÇÃO (ENCUNHAMENTO) DE ALVENARIA DE VEDAÇÃO COM TIJOLO MACIÇO. AF_03/2016 | M | 1.256,20 | 26.87 | 33754.09
04.01.104 |  | de Alvenaria de tijolos laminados de cerâmica
04.01.104.001 | Composição 04.01.104.001 | Alvenaria de vedação com tijolo cerâmico laminados 5,5 x 11 x 23,5 cm, espessura da parede 11 cm, juntas de 10 mm com argamassa mista de cimento, cal e areia traço 1:1:6 | M2 | 364.79 | 262.2113 | 95652.07
04.01.114 |  | de Alvenaria de elementos vazados de cerâmica
04.01.114.001 | Composição 04.01.114.001 | Cobogó de tijolo cerâmico laminados 5,5 x 11 x 23,5 cm, espessura 11 cm, juntas de 10 mm com argamassa mista de cimento, cal e areia traço 1:1:6, tipo pilarete | M2 | 251.29 | 412.8391 | 103742.34
04.01.114.002 | Composição 04.01.114.002 | Cobogó de tijolo cerâmico laminados 5,5 x 11 x 23,5 cm, espessura 11 cm, juntas de 10 mm com argamassa mista de cimento, cal e areia traço 1:1:6, tipo Zigzag | M2 | 616.95 | 503.6308 | 310714.99
04.01.120 |  | de Divisória de granito
04.01.120.001 | Composição 04.01.120.001 | DIVISORIA EM GRANITO CINZA ANDORINHA POLIDO, ESP = 2,5CM, ASSENTADO COM ARGAMASSA TRACO 1:4, ARREMATE EM CIMENTO BRANCO, EXCLUSIVE FERRAGENS | M2 | 142,50 | 641.4139 | 91401.48
|  | TOTAL DO ITEM 04.01.100 |  |  |  | 808755.13
04.01.200 |  | Esquadrias
04.01.201 |  | Porta de ferro em chapa maciça
04.01.201.001 | Composição 04.01.201.001 | Porta Metálica de abrir, comm perfis estruturantes e caixilhos de aço, fechamento em chapa fina dobrada | M2 | 201.43 | 441.7072 | 88973.07
04.01.201.002 | Composição 04.01.201.002 | Porta Metálica de abrir, comm perfis estruturantes e caixilhos de aço, fechamento em chapa fina dobrada, com isolamento acústico | M2 | 59.5 | 515.8288 | 30691.81
04.01.201.003 | Composição 04.01.201.003 | PORTA DE AÇO DE ENROLAR TIPO GRADE, CHAPA 16 | M2 | 5.73 | 1543.3194 | 8843.22
04.01.201.004 | Composição 04.01.201.004 | ALCAPAO EM FERRO 70X70CM, INCLUSO FERRAGENS | UN | 3,00 | 147.1934 | 441.58
04.01.204 |  | Porta de ferro em tela metálica
04.01.204.001 | Composição 04.01.204.001 | GRADIL MÓVEL EM TUBOS DE ACO GALVANIZADO COM COSTURA, DIN 2440, DIAMETRO 2", ALTURA 2,20M, BATENTES FIXADOS EM BLOCOS DE CONCRETO, FECHAMENTO COM TELA DE ARAME GALVANIZADO REVESTIDO COM PVC, FIO 12 BWG E MALHA 7,5X7,5CM | M2 | 205.89 | 539.3837 | 111053.71
04.01.208 |  | Porta corta-fogo
04.01.208.001 | 90838U | PORTA CORTA-FOGO 90X210X4CM - FORNECIMENTO E INSTALAÇÃO. AF_08/2015 | UN | 1,00 | 1355.23 | 1355.23
04.01.211 |  | Caixilho móvel de ferro em barras
04.01.211.001 | Composição 04.01.211.001 | CX-01 (6,05x2,85) - Esquadrias com perfis estruturantes e caixilhos em aço | UN | 27,00 | 5392.0222 | 145584.59
04.01.211.002 | Composição 04.01.211.002 | CX-02 (3,89x2,85) - Esquadrias com perfis estruturantes e caixilhos em aço | UN | 2,00 | 3229.5125 | 6459.02
04.01.211.003 | Composição 04.01.211.003 | CX-03 (3,82x2,85) - Esquadrias com perfis estruturantes e caixilhos em aço | UN | 1,00 | 3214.8619 | 3214.86
04.01.211.004 | Composição 04.01.211.004 | CX-04 (6,07x2,85) - Esquadrias com perfis estruturantes e caixilhos em aço | UN | 2,00 | 3977.3857 | 7954.77
04.01.211.005 | Composição 04.01.211.005 | CX-05 (6,07x2,85) - Esquadrias com perfis estruturantes e caixilhos em aço | UN | 2,00 | 3977.3857 | 7954.77
04.01.211.006 | Composição 04.01.211.006 | CX-06 (2,94x2,85) - Esquadrias com perfis estruturantes e caixilhos em aço | UN | 1 | 2465.6165 | 2465.61
04.01.211.007 | Composição 04.01.211.007 | CX-07 (4,34x2,85) - Esquadrias com perfis estruturantes e caixilhos em aço | UN | 1,00 | 2981.3203 | 2981.32
04.01.211.008 | Composição 04.01.211.008 | CX-08 (4,11x2,85) - Esquadrias com perfis estruturantes e caixilhos em aço | UN | 2 | 2464.6554 | 4929.31
04.01.211.009 | Composição 04.01.211.009 | CX-09 (6,07x1,75) - Esquadrias com perfis estruturantes e caixilhos em aço, 4 fls.(2 de correr + 2 fixas) para vidro | UN | 27,00 | 3370.4135 | 91001.16
04.01.211.010 | Composição 04.01.211.010 | CX-10 (3,785x1,95) - Esquadrias com perfis estruturantes e caixilhos em aço, 4 fls.(2 de correr + 2 fixas) para vidro | UN | 3,00 | 3116.9043 | 9350.71
04.01.211.011 | Composição 04.01.211.011 | CX-11 (11,75x2,30) - Esquadrias com perfis estruturantes e caixilhos em aço, 12 fls. de correr para vidro | UN | 1,00 | 10734.0411 | 10734.04
04.01.211.012 | Composição 04.01.211.012 | CX-12 (2,77x2,30) - Esquadrias com perfis estruturantes e caixilhos em aço, 2 fls. de correr para vidro | UN | 2,00 | 1844.3138 | 3688.62
04.01.211.013 | Composição 04.01.211.013 | CX-13 (11,85x2,85) - Esquadrias com perfis estruturantes e caixilhos em aço, 24 fls. (2 portas de correr + 12 janelas max.ar + 10 fls. fixas) | UN | 1,00 | 12197.7502 | 12197.75
04.01.211.014 | Composição 04.01.211.014 | CX-14 (4,39x0,75) - Esquadrias com perfis estruturantes e caixilhos em aço, 5 fls. máximo ar | UN | 1 | 2679.6933 | 2679.69
04.01.211.015 | Composição 04.01.211.015 | CX-15 (1,50x0,75) - Esquadrias com perfis estruturantes e caixilhos em aço, 2 fls. máximo ar | UN | 3 | 1066.7868 | 3200.36
04.01.211.016 | Composição 04.01.211.016 | CX-16 (4,11x0,75) - Esquadrias com perfis estruturantes e caixilhos em aço, 5 fls. máximo ar | UN | 2 | 2654.9278 | 5309.85
04.01.211.017 | Composição 04.01.211.017 | CX-17 (2,95x1,75) - Esquadrias com perfis estruturantes e caixilhos em aço, 4 fls. (2 de correr + 2 fixas) para vidro | UN | 1,00 | 2279.1258 | 2279.12
04.01.212 |  | Caixilho fixo de ferro
04.01.212.001 | Composição 04.01.212.001 | Caixilho fixo de aço em veneziana | M2 | 34.97 | 291.312 | 10187.18
04.01.212.002 | Composição 04.01.212.002 | Caixilho fixo de aço em barra | M2 | 155,10 | 265.9645 | 41251.09
04.01.212.003 | Composição 04.01.212.003 | Pergolado metálico em tubo retangular 100x150mm | M2 | 73,95 | 191.9412 | 14194.05
04.01.212.004 | 12189/ORSE | Corrimão duplo central em tubo de ferro galvanizado 1 1/2", com chumbadores para fixação no piso | M | 473.03 | 553.8228 | 261974.8
04.01.212.005 | Composição 04.01.212.004 | ESCADA TIPO MARINHEIRO EM TUBO ACO GALVANIZADO 1 1/2" 5 DEGRAUS | M | 7 | 411.2369 | 2878.65
04.01.212.006 | 99837U | GUARDA-CORPO DE AÇO GALVANIZADO DE 1,10M, MONTANTES TUBULARES DE 1.1/4" ESPAÇADOS DE 1,20M, TRAVESSA SUPERIOR DE 1.1/2", GRADIL FORMADO POR TUBOS HORIZONTAIS DE 1" E VERTICAIS DE 3/4", FIXADO COM CHUMBADOR MECÂNICO. AF_04/2019_P | M | 553.83 | 634.02 | 351139.29
04.01.213 |  | Caixilho fixo de ferro em tela metálica
04.01.213.001 | Composição 04.01.213.001 | GRADIL DE AÇO GALVANIZADO, MONTANTES TUBULARES ESPAÇADOS DE 1,25M E TRAVESSA INFERIOR, INTERMEDIÁRIA E SUPERIOR DE 1.1/2" , TELA GALVANIZADA REVESTIDA EM PVC, MALHA 7,5X7,5 CM FIO #14 BWG, FIXADO COM CHUMBADOR MECÂNICO. | M2 | 586.95 | 371.0646 | 217796.36
04.01.213.002 | Composição 04.01.213.002 | ALAMBRADO EM TUBOS DE ACO GALVANIZADO, COM COSTURA, DIN 2440, DIAMETRO 2", ALTURA 3M, FIXADOS A CADA 2M EM BLOCOS DE CONCRETO, COM TELA DE ARAME GALVANIZADO REVESTIDO COM PVC, FIO 12 BWG E MALHA 7,5X7,5CM | M2 | 193.78 | 336.7831 | 65261.82
|  | TOTAL DO ITEM 04.01.200 |  |  |  | 1528027.41
04.01.240 |  | Portas e Janelas de vidro
04.01.241 |  | Caixilho de alumínio para portas e janelas de vidro
04.01.241.001 | Composição 04.01.241.001 | Caixilho de alumínio para portas de vidro de correr | M2 | 228,28 | 208.3139 | 47553.9
04.01.241.002 | Composição 04.01.241.002 | Caixilho de alumínio para janelas de vidro de correr | M2 | 319,83 | 235.4231 | 75295.36
04.01.241.003 | Composição 04.01.241.003 | Porta laminado melamínico estrutural TS esp.=10mm, estrutura e ferragens em aluminio, fornecimento e colocação | M2 | 48,60 | 1782.3098 | 86620.25
|  | TOTAL DO ITEM 04.01.240 |  |  |  | 209469.51
04.01.300 |  | Vidros e Plásticos
04.01.303 |  | Vidro temperado liso
04.01.303.001 | Composição 04.01.303.001 | VIDRO TEMPERADO INCOLOR, ESPESSURA 6MM, FORNECIMENTO E INSTALACAO, INCLUSIVE MASSA PARA VEDACAO | M2 | 611,49 | 172.695 | 105601.26
04.01.303.002 | Composição 04.01.303.002 | VIDRO TEMPERADO INCOLOR, ESPESSURA 8MM, FORNECIMENTO E INSTALACAO, INCLUSIVE MASSA PARA VEDACAO | M2 | 883,25 | 216.015 | 190795.24
04.01.303.003 | Composição 04.01.303.003 | VIDRO TEMPERADO INCOLOR, ESPESSURA 10MM, FORNECIMENTO E INSTALACAO, INCLUSIVE MASSA PARA VEDACAO | M2 | 228,28 | 271.235 | 61917.52
04.01.311 |  | Espelho de vidro
04.01.311.001 | Composição 04.01.311.001 | ESPELHO CRISTAL ESPESSURA 4MM, COM MOLDURA EM ALUMINIO E COMPENSADO 6MM PLASTIFICADO COLADO | M2 | 52,62 | 474.6098 | 24973.96
|  | TOTAL DO ITEM 04.01.300 |  |  |  | 383287.98
04.01.400 |  | Cobertura e Fechamento Lateral
04.01.410 |  | Telhas compostas termo-acústicas
04.01.410.001 | 94213U | TELHAMENTO COM TELHA DE AÇO/ALUMÍNIO E = 0,5 MM, COM ATÉ 2 ÁGUAS, INCLUSO IÇAMENTO. AF_07/2019 | M2 | 814,50 | 83.79 | 68246.95
04.01.417 |  | Fechamento lateral em vidro
04.01.417.001 | Composição 04.01.417.001 | Fechamento lateral em vidro Aramado | M2 | 267,50 | 386.225 | 103315.18
|  | TOTAL DO ITEM 04.01.400 |  |  |  | 171562.13
04.01.500 |  | Revestimentos
04.01.510 |  | Revestimentos de Pisos
04.01.510.001 | Composição 04.01.510.001 | PISO EM GRANILITE, MARMORITE OU GRANITINA ESPESSURA 8 MM, INCLUSO JUNTAS DE DILATACAO PLASTICAS | M2 | 7370.29 | 158.9248 | 1171321.86
04.01.510.002 | 87630U | CONTRAPISO EM ARGAMASSA TRAÇO 1:4 (CIMENTO E AREIA), PREPARO MECÂNICO COM BETONEIRA 400 L, APLICADO EM ÁREAS SECAS SOBRE LAJE, ADERIDO, ESPESSURA 3CM. AF_06/2014 | M2 | 7370.29 | 41.93 | 309036.25
04.01.510.003 | 101747U | PISO EM CONCRETO 20 MPA PREPARO MECÂNICO, ESPESSURA 7 CM | M2 | 420 | 82.19 | 34519.8
|  | TOTAL DO ITEM 04.01.500 |  |  |  | 1514877.91
04.01.530 |  | Revestimentos de Paredes
04.01.530.001 | Composição 04.01.530.001 | REVESTIMENTO PARA PAREDES TIJOLINHO CERÂMICO NATURAL COM 6,5X25,5 CM APLICADAS EM AMBIENTES DE ÁREA MAIOR QUE 5 M² NA ALTURA INTEIRA DAS PAREDES. | M2 | 1968.84 | 88.7975 | 174828.12
04.01.530.002 | 87531U | EMBOÇO, PARA RECEBIMENTO DE CERÂMICA, EM ARGAMASSA TRAÇO 1:2:8, PREPARO MECÂNICO COM BETONEIRA 400L, APLICADO MANUALMENTE EM FACES INTERNAS DE PAREDES, PARA AMBIENTE COM ÁREA ENTRE 5M2 E 10M2, ESPESSURA DE 20MM, COM EXECUÇÃO DE TALISCAS. AF_06/2014 | M2 | 3751.87 | 39.51 | 148236.38
04.01.530.003 | 87874U | CHAPISCO APLICADO EM ALVENARIAS E ESTRUTURAS DE CONCRETO INTERNAS, COM ROLO PARA TEXTURA ACRÍLICA. ARGAMASSA TRAÇO 1:4 E EMULSÃO POLIMÉRICA (ADESIVO) COM PREPARO EM BETONEIRA 400L. AF_06/2014 | M2 | 1.536,60 | 6.0622 | 9315.1
04.01.530.004 | 87879U | CHAPISCO APLICADO EM ALVENARIAS E ESTRUTURAS DE CONCRETO INTERNAS, COM COLHER DE PEDREIRO. ARGAMASSA TRAÇO 1:3 COM PREPARO EM BETONEIRA 400L. AF_06/2014 | M2 | 4730.96 | 4.37 | 20674.29
04.01.530.005 | 87267U | REVESTIMENTO CERÂMICO PARA PAREDES INTERNAS COM PLACAS TIPO ESMALTADA EXTRA DE DIMENSÕES 20X20 CM | M2 | 1053.45 | 62.57 | 65914.36
04.01.530.006 | 89048U | EMBOÇO/MASSA ÚNICA, TRAÇO 1:2:8, PREPARO MECÂNICO, COM BETONEIRA DE 400L, EM PAREDES DE AMBIENTES INTERNOS, COM EXECUÇÃO DE TALISCAS, PARA EDIFICAÇÃO HABITACIONAL MULTIFAMILIAR (PRÉDIO). AF_11/2014 | M2 | 2515.69 | 41.59 | 104627.54
|  | TOTAL DO ITEM 04.01.530 |  |  |  | 523595.79
04.01.550 |  | Revestimentos de Forro
04.01.550.001 | 96110U | FORRO EM DRYWALL, PARA AMBIENTES RESIDENCIAIS, INCLUSIVE ESTRUTURA DE FIXAÇÃO. AF_05/2017_P | M2 | 2.678,42 | 67.29 | 180230.88
04.01.550.002 | 96121U | ACABAMENTOS PARA FORRO (RODA-FORRO EM PERFIL METÁLICO E PLÁSTICO). AF_05/2017 | M | 1.205,30 | 11.58 | 13957.37
|  | TOTAL DO ITEM 04.01.550 |  |  |  | 194188.25
04.01.560 |  | Pintura
04.01.560.001 | Composição 04.01.560.001 | Pintura com hidrorepelente incolor à base de resina de silicone, sobre tijolo aparente | M2 | 5164.48 | 22.479 | 116092.29
04.01.560.002 | Composição 04.01.560.002 | PINTURA COM TINTA A BASE DE BORRACHA CLORADA, 2 DEMAOS | M2 | 420,00 | 42.0932 | 17679.16
04.01.560.003 | 102215U | PINTURA COM VERNIZ (INCOLOR) POLIURETÂNICO , 2 DEMAOS | M2 | 232,69 | 18.23 | 4241.93
04.01.560.004 | 102505U | PINTURA COM TINTA A BASE DE BORRACHA CLORADA , DE FAIXAS DE DEMARCACAO, EM QUADRA POLIESPORTIVA, 5 CM DE LARGURA. | ML | 378,00 | 9.79 | 3700.62
04.01.560.005 | 88488U | APLICAÇÃO MANUAL DE PINTURA COM TINTA LÁTEX ACRÍLICA EM TETO, DUAS DEMÃOS. AF_06/2014 | M2 | 2.897,19 | 18.15 | 52583.99
04.01.560.006 | 88489U | APLICAÇÃO MANUAL DE PINTURA COM TINTA LÁTEX ACRÍLICA EM PAREDES, DUAS DEMÃOS. AF_06/2014 | M2 | 2659.12 | 16.21 | 43104.33
04.01.560.007 | 88494U | APLICAÇÃO E LIXAMENTO DE MASSA LÁTEX EM TETO, UMA DEMÃO. AF_06/2014 | M2 | 2.897,19 | 21.77 | 63071.82
04.01.560.008 | Composição 04.01.560.003 | PINTURA ESMALTE FOSCO (2 DEMAOS) SOBRE SUPERFICIE METALICA, INCLUSIVE PROTECAO COM ZARCAO (1 DEMAO) | M2 | 2521.43 | 49.4195 | 124607.86
04.01.560.009 | 96129U | APLICAÇÃO MANUAL DE MASSA ACRÍLICA EM SUPERFÍCIES INTERNAS DE EDIFÍCIOS, UMA DEMÃO. AF_05/2017 | M2 | 2.002,87 | 31.92 | 63931.61
|  | TOTAL DO ITEM 04.01.560 |  |  |  | 489013.61
04.01.580 |  | Mantas termoacústicas
04.01.580.001 | Composição 04.01.580.001 | Painel com placas de gesso acartonado e isolamento acústico | M2 | 343.57 | 92.3643 | 31733.58
|  | TOTAL DO ITEM 04.01.580 |  |  |  | 31733.58
04.01.600 |  | Impermeabilizações
04.01.600.001 | Composição 04.01.600.001 | EXECUCAO DE MANTA GEOTEXTIL 400 G/M2 | M2 | 4.140,64 | 15.7892 | 65377.35
04.01.600.002 | Composição 04.01.600.002 | Impermeabilização com aditivo cristalizante em argamassa ou concreto | M2 | 353,03 | 18.0481 | 6371.53
04.01.600.003 | Composição 04.01.600.003 | PREPARO DE SUPERFÍCIE P/ IMPERMEABILIZAÇÃO, ESPESSURA MÉDIA 13,5CM.EM ARGAMASSA TRAÇO 1::2:4 (CIMENTO, AREIA, VERMICULITA), PREPARO MECÂNICO COM BETONEIRA 400 L | M2 | 3623 | 338.272 | 1225559.36
04.01.600.004 | Composição 04.01.600.004 | PREPARO DE SUPERFÍCIE P/ IMPERMEABILIZAÇÃO, ESPESSURA MÉDIA 7,5CM.EM ARGAMASSA TRAÇO 1::2:4 (CIMENTO, AREIA, VERMICULITA), PREPARO MECÂNICO COM BETONEIRA 400 L | M2 | 720,98 | 198.9367 | 143429.36
04.01.600.005 | Composição 04.01.600.005 | PREPARO DE SUPERFÍCIE P/ IMPERMEABILIZAÇÃO, ESPESSURA MÉDIA 3CM.EM ARGAMASSA TRAÇO 1:4 (CIMENTO E AREIA), PREPARO MECÂNICO COM BETONEIRA 400 L | M2 | 1.020,22 | 49.0396 | 50031.23
04.01.600.006 | Composição 04.01.600.006 | Impermeabilização de cobertura utilizando manta asfáltica com armadura de filme de polietileno - com mão de obra empreitada | M2 | 720,98 | 144.2904 | 104030.52
04.01.600.007 | 87765U | CONTRAPISO EM ARGAMASSA TRAÇO 1:4 (CIMENTO E AREIA), PREPARO MECÂNICO COM BETONEIRA 400 L, APLICADO EM ÁREAS MOLHADAS SOBRE IMPERMEABILIZAÇÃO, ESPESSURA 4CM. AF_06/2014 | M2 | 5.335,22 | 58.68 | 313070.7
04.01.600.008 | 98546U | IMPERMEABILIZAÇÃO DE SUPERFÍCIE COM MANTA ASFÁLTICA, UMA CAMADA, INCLUSIVE APLICAÇÃO DE PRIMER ASFÁLTICO, E=3MM. AF_06/2018 | M2 | 1.194,58 | 99.72 | 119123.51
04.01.600.009 | 98547U | IMPERMEABILIZAÇÃO DE SUPERFÍCIE COM MANTA ASFÁLTICA, DUAS CAMADAS, INCLUSIVE APLICAÇÃO DE PRIMER ASFÁLTICO, E=3MM E E=4MM. AF_06/2018 | M2 | 4.140,64 | 186.25 | 771194.2
04.01.600.010 | 98555U | IMPERMEABILIZAÇÃO DE SUPERFÍCIE COM ARGAMASSA POLIMÉRICA / MEMBRANA ACRÍLICA, 3 DEMÃOS. AF_06/2018 | M2 | 1.035,90 | 28.55 | 29574.94
04.01.600.011 | 98556U | IMPERMEABILIZAÇÃO DE SUPERFÍCIE COM ARGAMASSA POLIMÉRICA / MEMBRANA ACRÍLICA, 4 DEMÃOS, REFORÇADA COM VÉU DE POLIÉSTER (MAV). AF_06/2018 | M2 | 1.923,63 | 52.16 | 100336.54
04.01.600.012 | 98557U | IMPERMEABILIZAÇÃO DE SUPERFÍCIE COM EMULSÃO ASFÁLTICA, 2 DEMÃOS AF_06/2018 | M2 | 354,30 | 42.22 | 14958.54
|  | TOTAL DO ITEM 04.01.600 |  |  |  | 2943057.78
04.01.700 |  | Acabamentos e Arremates
04.01.701 |  | Rodapés
04.01.701.001 | Composição 04.01.701.001 | RODAPE EM MARMORITE, ALTURA 10CM | M | 1.906,45 | 32.1365 | 61266.58
04.01.702 |  | Soleiras
04.01.702.001 | 98689U | SOLEIRA EM GRANITO, LARGURA 15 CM, ESPESSURA 2,0 CM. AF_06/2018 | M | 322.56 | 87.24 | 28140.13
04.01.703 |  | Peitoris
04.01.703.001 | Composição 04.01.703.001 | Peitoril com pingadeira em concreto prémoldado largura 75cm, espessura 4cm | m | 188,68 | 108.8405 | 20536.02
04.01.703.002 | Composição 04.01.703.002 | Peitoril de granito natural 25 cm, assentado com argamassa mista de cimento, cal e areia | M | 175,47 | 149.0043 | 26145.79
|  | TOTAL DO ITEM 04.01.700 |  |  |  | 136088.52
04.01.800 |  | Equipamentos e Acessórios
04.01.800.001 | Composição 04.01.800.001 | BANCADA DE SANITÁRIOS EM GRANITO CINZA POLIDO PARA LAVATÓRIO, LARGURA = 50CM, ESPELHO E FRONTISPÍCIO = 12CM, EXCETO CUBA | M | 50,60 | 525.2413 | 26577.2
04.01.800.002 | Composição 04.01.800.002 | BANCADA DE COPAS, LABORATÓRIOS, SECRETARIA E GUARITA EM GRANITO CINZA POLIDO COM ESPELHO 10CM, LARGURA = 60CM, EXCETO CUBA | M | 49 | 491.0861 | 24063.21
04.01.800.003 | Composição 04.01.800.003 | BANCADA DE AÇO INOXIDÁVEL AISI 304, 2,10 x 0,60 m, COM ESPELHO 10CM, COM 1 CUBA 52X40X23 CM | UN | 1 | 2292.8028 | 2292.8
04.01.800.004 | Composição 04.01.800.004 | BANCADA DE AÇO INOXIDÁVEL AISI 304, 2,75 x 0,60 m, COM ESPELHO 10CM, COM 1 CUBA 75X55X45 CM | UN | 1 | 3180.3506 | 3180.35
04.01.800.005 | Composição 04.01.800.005 | BANCADA DE AÇO INOXIDÁVEL AISI 304, 2,70 x 0,60 m, COM ESPELHO 10CM, COM 1 CUBA 52X40X23 CM | UN | 1 | 2831.3211 | 2831.32
04.01.800.006 | Composição 04.01.800.006 | BANCADA DE AÇO INOXIDÁVEL AISI 304, 3,25 x 0,60 m, COM ESPELHO 10CM, COM 5 CUBA REMOVÍVEIS 52X40X40 CM | UN | 1 | 6490.8291 | 6490.82
04.01.800.007 | Composição 04.01.800.007 | BANCADA DE AÇO INOXIDÁVEL AISI 304, 5,50 x 0,60 m, COM ESPELHO 10CM, COM 2 CUBA 52X40X23 CM | UN | 1 | 5631.4435 | 5631.44
|  | TOTAL DO ITEM 04.01.800 |  |  |  | 71067.14
04.02.000 |  | Comunicação Visual
04.02.000.001 | 11084/ORSE | Placa indicativa de setor em acrílico e adesivo dim.: 45 x 22 cm | UN | 22,00 | 89.2768 | 1964.08
04.02.000.002 | 11475/ORSE | Placa indicativa em acrílico e adesivo Pictograma dim.: 15 x 15 cm | UN | 27,00 | 28.74 | 775.98
04.02.000.003 | 11476/ORSE | Placa indicativa de portas em acrílico e adesivo dim.: 12 x 30 cm, | UN | 91,00 | 46.36 | 4218.76
|  | TOTAL DO ITEM 04.02.000 |  |  |  | 6958.82
04.04.000 |  | Paisagismo
04.04.400.001 | 98503U | PLANTIO DE GRAMA EM PAVIMENTO CONCREGRAMA. AF_05/2018 | M2 | 896,00 | 21.41 | 19183.36
04.04.400.002 | 98504U | PLANTIO DE GRAMA EM PLACAS. AF_05/2018 | M2 | 8620 | 14.54 | 125334.8
04.04.400.003 | 73788/2U | GRADE DE MADEIRA PARA PROTEÇÃO DE MUDAS DE ARVORE | UN | 34 | 130.5676 | 4439.29
04.04.400.004 | 98511U | PLANTIO DE ÁRVORE ORNAMENTAL COM ALTURA DE MUDA MAIOR QUE 2,00 M E MENOR OU IGUAL A 4,00 M. AF_05/2018 | UN | 34 | 127.27 | 4327.18
|  | TOTAL DO ITEM 04.04.000 |  |  |  | 153284.63
04.05.000 |  | Pavimentação
04.05.100 |  | Serviços Preliminares
04.05.100.001 | 5502172 - SICRO | Escavação, carga e transporte de material de 1ª categoria - DMT de 2.500 a 3.000 m - caminho de serviço pavimentado - com escavadeira e caminhão basculante de 14 m³ | M3 | 744,45 | 7.4012 | 5509.81
04.05.100.002 | 93590U | TRANSPORTE COM CAMINHÃO BASCULANTE DE 10 M3, EM VIA URBANA PAVIMENTADA, DMT ACIMA DE 30KM (UNIDADE: M3XKM). AF_04/2016 | M3XKM | 17.122,35 | 0.89 | 15238.89
04.05.102 |  | Preparo e regularização do subleito
04.05.102.001 | 100576U | REGULARIZACAO E COMPACTACAO DE SUBLEITO ATE 20 CM DE ESPESSURA | M2 | 2.338,00 | 2.23 | 5213.74
04.05.102.002 | Composição 04.05.102.001 | ESCAVACAO MECANICA DE MATERIAL 1A. CATEGORIA, PROVENIENTE DE CORTE DE SUBLEITO (C/TRATOR ESTEIRAS 160HP) | M3 | 468,00 | 2.2052 | 1032.02
04.05.103 |  | Guias
04.05.103.001 | 94273U | ASSENTAMENTO DE GUIA (MEIO-FIO) EM TRECHO RETO, CONFECCIONADA EM CONCRETO PRÉ-FABRICADO, DIMENSÕES 100X15X13X30 CM (COMPRIMENTO X BASE INFERIOR X BASE SUPERIOR X ALTURA), PARA VIAS URBANAS (USO VIÁRIO). AF_06/2016 | M | 339,00 | 53.75 | 18221.25
04.05.300 | 04.05.300 | Sub-bases e Bases
04.05.300.001 | 4011276 - SICRO | Base ou sub-base de brita graduada com brita comercial | M3 | 269.73 | 215.6203 | 58159.27
04.05.600 | 04.05.600 | Revestimentos
04.05.600.001 | 92391U | EXECUÇÃO DE PAVIMENTO EM PISO INTERTRAVADO, COM BLOCO PISOGRAMA DE 35 X 25 CM, ESPESSURA 6 CM. AF_12/2015 | M2 | 896,00 | 73.11 | 65506.56
04.05.600.002 | 92397U | EXECUÇÃO DE PÁTIO/ESTACIONAMENTO EM PISO INTERTRAVADO, COM BLOCO RETANGULAR COR NATURAL DE 20 X 10 CM, ESPESSURA 6 CM. AF_12/2015 | M2 | 902.2 | 76.1 | 68657.42
04.05.610 | 04.05.610 | Calçadas externas
04.05.610.001 | 92396U | EXECUÇÃO DE PASSEIO EM PISO INTERTRAVADO, COM BLOCO RETANGULAR COR NATURAL DE 20 X 10 CM, ESPESSURA 6 CM. AF_12/2015 | M2 | 2040.5 | 85.44 | 174340.32
04.05.610.002 | Composição 04.05.610.001 | RAMPA DE ACESSO DESTINADA A PNE, REVESTIDA COM PISO PODOTÁTIL DE ALERTA/ LADRILHO HIDRÁLICO 25X25CM | UN | 3 | 777.7433 | 2333.22
|  | TOTAL DO ITEM 04.05.000 |  |  |  | 414212.5
04.06.000 |  | Sistema Viário
04.06.000.001 | 5213408 - SICRO | Pintura de faixa - termoplástico por aspersão - espessura de 1,5 mm | M2 | 48,30 | 40.01 | 1932.48
04.06.000.002 | 5213435 - SICRO | Confecção de placa em aluminio, espessura de 1,5 mm, modulada, aérea, com película retrorrefletiva tipo III + III | M2 | 2,28 | 610.29 | 1391.46
04.06.000.003 | 5214003 - SICRO | Pintura de setas e zebrados - termoplástico por aspersão - espessura de 1,5 mm | M2 | 30,60 | 48.31 | 1478.28
|  | TOTAL DO ITEM 04.06.000 |  |  |  | 4802.22
|  | TOTAL DO ITEM 04.00.000 |  |  |  | 9577024.09
05.00.000 |  | INSTALAÇÕES HIDRÁULICAS E SANITÁRIAS
05.01.000 |  | Água Fria
05.01.100 |  | Tubulações de aço carbono
05.01.100.001 | 89352U | REGISTRO DE GAVETA BRUTO, LATÃO, ROSCÁVEL, 1/2", FORNECIDO E INSTALADO EM RAMAL DE ÁGUA. AF_12/2014 | UN | 9,00 | 40.31 | 362.79
05.01.100.002 | 92344U | NIPLE, EM FERRO GALVANIZADO, DN 50 (2"), CONEXÃO ROSQUEADA, INSTALADO EM PRUMADAS - FORNECIMENTO E INSTALAÇÃO. AF_12/2015 | UN | 2,00 | 66.9 | 133.8
05.01.100.003 | 92365U | TUBO DE AÇO GALVANIZADO COM COSTURA, CLASSE MÉDIA, DN 40 (1 1/2"), CONEXÃO ROSQUEADA, INSTALADO EM REDE DE ALIMENTAÇÃO PARA HIDRANTE - FORNECIMENTO E INSTALAÇÃO. AF_12/2015 | M | 12,00 | 73.64 | 883.68
05.01.100.004 | 92366U | TUBO DE AÇO GALVANIZADO COM COSTURA, CLASSE MÉDIA, DN 50 (2"), CONEXÃO ROSQUEADA, INSTALADO EM REDE DE ALIMENTAÇÃO PARA HIDRANTE - FORNECIMENTO E INSTALAÇÃO. AF_12/2015 | M | 6,00 | 103.24 | 619.44
05.01.100.005 | 92373U | NIPLE, EM FERRO GALVANIZADO, DN 40 (1 1/2"), CONEXÃO ROSQUEADA, INSTALADO EM REDE DE ALIMENTAÇÃO PARA HIDRANTE - FORNECIMENTO E INSTALAÇÃO. AF_12/2015 | UN | 20,00 | 50.76 | 1015.2
05.01.100.006 | 92639U | TÊ, EM FERRO GALVANIZADO, CONEXÃO ROSQUEADA, DN 40 (1 1/2"), INSTALADO EM REDE DE ALIMENTAÇÃO PARA HIDRANTE - FORNECIMENTO E INSTALAÇÃO. AF_12/2015 | UN | 5,00 | 97.79 | 488.95
05.01.100.007 | 92901U | UNIÃO, EM FERRO GALVANIZADO, CONEXÃO ROSQUEADA, DN 50 (2"), INSTALADO EM REDE DE ALIMENTAÇÃO PARA SPRINKLER - FORNECIMENTO E INSTALAÇÃO. AF_12/2015 | UN | 2,00 | 123.9 | 247.8
05.01.100.008 | 92904U | UNIÃO, EM FERRO GALVANIZADO, CONEXÃO ROSQUEADA, DN 15 (1/2"), INSTALADO EM RAMAIS E SUB-RAMAIS DE GÁS - FORNECIMENTO E INSTALAÇÃO. AF_12/2015 | UN | 7,00 | 33.55 | 234.85
05.01.100.009 | 93063U | JUNTA DE EXPANSÃO EM BRONZE/LATÃO, DN 35 MM, PONTA X PONTA, INSTALADO EM PRUMADA ? FORNECIMENTO E INSTALAÇÃO. AF_01/2016 | UN | 2,00 | 709.94 | 1419.88
05.01.100.010 | 93069U | JUNTA DE EXPANSÃO EM BRONZE/LATÃO, DN 54 MM, PONTA X PONTA, INSTALADO EM PRUMADA ? FORNECIMENTO E INSTALAÇÃO. AF_01/2016 | UN | 2,00 | 1235.08 | 2470.16
05.01.100.011 | 94498U | REGISTRO DE GAVETA BRUTO, LATÃO, ROSCÁVEL, 2?, INSTALADO EM RESERVAÇÃO DE ÁGUA DE EDIFICAÇÃO QUE POSSUA RESERVATÓRIO DE FIBRA/FIBROCIMENTO ? FORNECIMENTO E INSTALAÇÃO. AF_06/2016 | UN | 3,00 | 163.18 | 489.54
05.01.100.012 | 94711U | ADAPTADOR COM FLANGES LIVRES, PVC, SOLDÁVEL, DN 50 MM X 1 1/2 , INSTALADO EM RESERVAÇÃO DE ÁGUA DE EDIFICAÇÃO QUE POSSUA RESERVATÓRIO DE FIBRA/FIBROCIMENTO FORNECIMENTO E INSTALAÇÃO. AF_06/2016 | UN | 1,00 | 84.2615 | 84.26
05.01.100.013 | 99627U | VÁLVULA DE RETENÇÃO VERTICAL, DE BRONZE, ROSCÁVEL, 1/2" - FORNECIMENTO E INSTALAÇÃO. AF_01/2019 | UN | 2,00 | 71.22 | 142.44
05.01.200 |  | Tubulações e Conexões de PVC rígido
05.01.200.001 | Composição 05.01.200.001 | Joelho 90° soldável PVC com rosca metálica Ø 25 mm x 1/2" | UN | 150,00 | 16.612 | 2491.8
05.01.200.002 | Composição 05.01.200.002 | Bucha de redução soldável PVC curta Ø 32 mm x 25 mm | UN | 6,00 | 7.0915 | 42.54
05.01.200.003 | Composição 05.01.200.003 | Bucha de redução soldável PVC curta Ø 40 mm x 32 mm | UN | 6,00 | 10.0017 | 60.01
05.01.200.004 | Composição 05.01.200.004 | Bucha de redução soldável PVC curta Ø 50 mm x 40 mm | UN | 8,00 | 14.487 | 115.89
05.01.200.005 | 89381U | LUVA COM BUCHA DE LATÃO, PVC, SOLDÁVEL, DN 25MM X 3/4?, INSTALADO EM RAMAL OU SUB-RAMAL DE ÁGUA - FORNECIMENTO E INSTALAÇÃO. AF_12/2014 | UN | 21,00 | 13.41 | 281.61
05.01.200.006 | 89409U | JOELHO 45 GRAUS, PVC, SOLDÁVEL, DN 25MM, INSTALADO EM RAMAL DE DISTRIBUIÇÃO DE ÁGUA - FORNECIMENTO E INSTALAÇÃO. AF_12/2014 | UN | 80,00 | 9.26 | 740.8
05.01.200.007 | 89425U | LUVA DE CORRER, PVC, SOLDÁVEL, DN 25MM, INSTALADO EM RAMAL DE DISTRIBUIÇÃO DE ÁGUA - FORNECIMENTO E INSTALAÇÃO. AF_12/2014 | UN | 50,00 | 20.51 | 1025.5
05.01.200.008 | 89446U | TUBO, PVC, SOLDÁVEL, DN 25MM, INSTALADO EM PRUMADA DE ÁGUA - FORNECIMENTO E INSTALAÇÃO. AF_12/2014 | M | 488,00 | 6.23 | 3040.24
05.01.200.009 | 89447U | TUBO, PVC, SOLDÁVEL, DN 32MM, INSTALADO EM PRUMADA DE ÁGUA - FORNECIMENTO E INSTALAÇÃO. AF_12/2014 | M | 18,00 | 6.43 | 115.74
05.01.200.010 | 89448U | TUBO, PVC, SOLDÁVEL, DN 40MM, INSTALADO EM PRUMADA DE ÁGUA - FORNECIMENTO E INSTALAÇÃO. AF_12/2014 | M | 272,00 | 34.01 | 9250.72
05.01.200.011 | 89449U | TUBO, PVC, SOLDÁVEL, DN 50MM, INSTALADO EM PRUMADA DE ÁGUA - FORNECIMENTO E INSTALAÇÃO. AF_12/2014 | M | 117,00 | 19.69 | 2303.73
05.01.200.012 | 89450U | TUBO, PVC, SOLDÁVEL, DN 60MM, INSTALADO EM PRUMADA DE ÁGUA - FORNECIMENTO E INSTALAÇÃO. AF_12/2014 | M | 22,00 | 77.27 | 1699.94
05.01.200.013 | 89489U | CURVA 90 GRAUS, PVC, SOLDÁVEL, DN 25MM, INSTALADO EM PRUMADA DE ÁGUA - FORNECIMENTO E INSTALAÇÃO. AF_12/2014 | UN | 150,00 | 8.06 | 1209
05.01.200.014 | 89494U | CURVA 90 GRAUS, PVC, SOLDÁVEL, DN 32MM, INSTALADO EM PRUMADA DE ÁGUA - FORNECIMENTO E INSTALAÇÃO. AF_12/2014 | UN | 10,00 | 13.44 | 134.4
05.01.200.015 | 89498U | JOELHO 45 GRAUS, PVC, SOLDÁVEL, DN 40MM, INSTALADO EM PRUMADA DE ÁGUA - FORNECIMENTO E INSTALAÇÃO. AF_12/2014 | UN | 10,00 | 14.12 | 141.2
05.01.200.016 | 89499U | CURVA 90 GRAUS, PVC, SOLDÁVEL, DN 40MM, INSTALADO EM PRUMADA DE ÁGUA - FORNECIMENTO E INSTALAÇÃO. AF_12/2014 | UN | 10,00 | 21.56 | 215.6
05.01.200.017 | 89502U | JOELHO 45 GRAUS, PVC, SOLDÁVEL, DN 50MM, INSTALADO EM PRUMADA DE ÁGUA - FORNECIMENTO E INSTALAÇÃO. AF_12/2014 | UN | 10,00 | 18.03 | 180.3
05.01.200.018 | 89503U | CURVA 90 GRAUS, PVC, SOLDÁVEL, DN 50MM, INSTALADO EM PRUMADA DE ÁGUA - FORNECIMENTO E INSTALAÇÃO. AF_12/2014 | UN | 20,00 | 24.86 | 497.2
05.01.200.019 | 89507U | CURVA 90 GRAUS, PVC, SOLDÁVEL, DN 60MM, INSTALADO EM PRUMADA DE ÁGUA - FORNECIMENTO E INSTALAÇÃO. AF_12/2014 | UN | 5,00 | 52.79 | 263.95
05.01.200.020 | 94688U | TÊ, PVC, SOLDÁVEL, DN 25 MM INSTALADO EM RESERVAÇÃO DE ÁGUA DE EDIFICAÇÃO QUE POSSUA RESERVATÓRIO DE FIBRA/FIBROCIMENTO FORNECIMENTO E INSTALAÇÃO. AF_06/2016 | UN | 120,00 | 11.35 | 1362
05.01.200.021 | 94692U | TÊ, PVC, SOLDÁVEL, DN 40 MM INSTALADO EM RESERVAÇÃO DE ÁGUA DE EDIFICAÇÃO QUE POSSUA RESERVATÓRIO DE FIBRA/FIBROCIMENTO FORNECIMENTO E INSTALAÇÃO. AF_06/2016 | UN | 7,00 | 26.51 | 185.57
05.01.200.022 | 94694U | TÊ, PVC, SOLDÁVEL, DN 50 MM INSTALADO EM RESERVAÇÃO DE ÁGUA DE EDIFICAÇÃO QUE POSSUA RESERVATÓRIO DE FIBRA/FIBROCIMENTO FORNECIMENTO E INSTALAÇÃO. AF_06/2016 | UN | 8,00 | 27.02 | 216.16
05.01.200.023 | 94696U | TÊ, PVC, SOLDÁVEL, DN 60 MM INSTALADO EM RESERVAÇÃO DE ÁGUA DE EDIFICAÇÃO QUE POSSUA RESERVATÓRIO DE FIBRA/FIBROCIMENTO FORNECIMENTO E INSTALAÇÃO. AF_06/2016 | UN | 3,00 | 65.5 | 196.5
|  | TOTAL DO ITEM 05.01.000 |  |  |  | 34363.19
05.01.500 |  | Aparelhos e Acessórios Sanitários
05.01.500.001 | 09676/ORSE | Torneira de mesa, linha Decamatic Eco, ref.1173.C, DECA ou equivalente | UN | 47,00 | 244.5 | 11491.5
05.01.500.002 | 10072/ORSE | Torneira cromada de mesa, com filtro, para pia de cozinha, ref.1140 - Twin, Deca ou equivalente | UN | 1,00 | 1039.5 | 1039.5
05.01.500.003 | 12132/ORSE | Barra de apoio, para vaso sanitário, angular, 90º, piso-parede, direita ou esquerda, em aço inox, l=75+75cm, d=1 1/2", Jackwal ou equivalente | CJ | 10,00 | 437.4733 | 4374.73
05.01.500.004 | 13056/ORSE | Porta papel toalha para papel interfolha 2 ou 3 dobras, injetado com a frente em plástico ABS branco, com visor frontal para controle de substituição do papel interfolha e fundo em Plástico ABS cinza. | UN | 32,00 | 101.52 | 3248.64
05.01.500.005 | 09834/ORSE | Chuveiro elétrico jet master (Lorenzetti ou similar), 220 V- 5400 W | UN | 9,00 | 249.25 | 2243.25
05.01.500.006 | Composição 005.01.500.001 | Lavatório de louça com coluna suspensa, barra de apoio de canto e misturador monocomando, para pessoas portadoras de necessidades especiais | UN | 9,00 | 2732.1832 | 24589.64
05.01.500.007 | Composição 005.01.500.002 | MICTORIO SIFONADO DE LOUCA BRANCA COM PERTENCES, COM REGISTRO DE PRESSAO 1/2" COM CANOPLA CROMADA ACABAMENTO SIMPLES E CONJUNTO PARA FIXACAO - FORNECIMENTO E INSTALACAO | UN | 13,00 | 642.2016 | 8348.62
05.01.500.008 | 86909U | TORNEIRA CROMADA TUBO MÓVEL, DE MESA, 1/2" OU 3/4", PARA PIA DE COZINHA, PADRÃO ALTO - FORNECIMENTO E INSTALAÇÃO. AF_12/2013 | UN | 22,00 | 102.06 | 2245.32
05.01.500.009 | 86922U | TANQUE DE LOUÇA BRANCA SUSPENSO, 18L OU EQUIVALENTE, INCLUSO SIFÃO TIPO GARRAFA EM METAL CROMADO, VÁLVULA METÁLICA E TORNEIRA DE METAL CROMADO PADRÃO MÉDIO - FORNECIMENTO E INSTALAÇÃO. AF_12/2013 | UN | 1,00 | 757.17 | 757.17
05.01.500.010 | 86932U | VASO SANITÁRIO SIFONADO COM CAIXA ACOPLADA LOUÇA BRANCA - PADRÃO MÉDIO, INCLUSO ENGATE FLEXÍVEL EM METAL CROMADO, 1/2? X 40CM - FORNECIMENTO E INSTALAÇÃO. AF_12/2013 | UN | 45,00 | 505.05 | 22727.25
05.01.500.011 | 86936U | CUBA DE EMBUTIR DE AÇO INOXIDÁVEL MÉDIA, INCLUSO VÁLVULA TIPO AMERICANA E SIFÃO TIPO GARRAFA EM METAL CROMADO - FORNECIMENTO E INSTALAÇÃO. AF_12/2013 | UN | 14 | 374.79 | 5247.06
05.01.500.012 | 86938U | CUBA DE EMBUTIR OVAL EM LOUÇA BRANCA, 35 X 50CM OU EQUIVALENTE, INCLUSO VÁLVULA E SIFÃO TIPO GARRAFA EM METAL CROMADO - FORNECIMENTO E INSTALAÇÃO. AF_12/2013 | UN | 44,00 | 338.78 | 14906.32
05.01.500.013 | 86942U | LAVATÓRIO LOUÇA BRANCA SUSPENSO, 29,5 X 39CM OU EQUIVALENTE, PADRÃO POPULAR, INCLUSO SIFÃO TIPO GARRAFA EM PVC, VÁLVULA E ENGATE FLEXÍVEL 30CM EM PLÁSTICO E TORNEIRA CROMADA DE MESA, PADRÃO POPULAR - FORNECIMENTO E INSTALAÇÃO. AF_12/2013 | UN | 3,00 | 242.73 | 728.19
05.01.500.014 | 89987U | REGISTRO DE GAVETA BRUTO, LATÃO, ROSCÁVEL, 3/4", COM ACABAMENTO E CANOPLA CROMADOS. FORNECIDO E INSTALADO EM RAMAL DE ÁGUA. AF_12/2014 | UN | 30,00 | 105.25 | 3157.5
05.01.500.015 | 95472U | VASO SANITARIO SIFONADO CONVENCIONAL PARA PCD SEM FURO FRONTAL COM LOUÇA BRANCA SEM ASSENTO, INCLUSO CONJUNTO DE LIGAÇÃO PARA BACIA SANITÁRIA AJUSTÁVEL - FORNECIMENTO E INSTALAÇÃO. AF_10/2016 | UN | 9,00 | 735.84 | 6622.56
05.01.500.016 | 95544U | PAPELEIRA DE PAREDE EM METAL CROMADO SEM TAMPA, INCLUSO FIXAÇÃO. AF_10/2016 | UN | 54,00 | 59.53 | 3214.62
05.01.500.017 | 95547U | SABONETEIRA PLASTICA TIPO DISPENSER PARA SABONETE LIQUIDO COM RESERVATORIO 800 A 1500 ML, INCLUSO FIXAÇÃO. AF_10/2016 | UN | 32,00 | 49.01 | 1568.32
05.01.600 |  | Equipamentos
05.01.600.001 | Composição 05.01.600.001 | BOMBA RECALQUE DAGUA TRIFASICA 1,5HP | UN | 2,00 | 2192.3538 | 4384.7
05.01.600.002 | 102137U | CHAVE DE BOIA AUTOMÁTICA | UN | 2,00 | 85.13 | 170.26
|  | TOTAL DO ITEM 05.01.500 |  |  |  | 121065.15
05.03.000 |  | Drenagem de Águas Pluviais
05.03.300 |  | Tubulações e Conexões de PVC
05.03.300.001 | Composição 05.03.300.001 | PINTURA A OLEO BRILHANTE SOBRE SUPERFICIE METALICA, UMA DEMAO INCLUSO UMA DEMAO DE FUNDO ANTICORROSIVO | M2 | 73,00 | 22.4849 | 1641.39
05.03.300.002 | Composição 05.03.300.002 | RALO HEMISFÉRICO DE F°F°, TIPO ABACAXI 75MM | UN | 5,00 | 41.12 | 205.6
05.03.300.003 | Composição 05.03.300.003 | RALO HEMISFÉRICO DE F°F°, TIPO ABACAXI 100MM | UN | 62,00 | 47.24 | 2928.88
05.03.300.004 | 90694U | TUBO DE PVC PARA REDE COLETORA DE ESGOTO DE PAREDE MACIÇA, DN 100 MM, JUNTA ELÁSTICA, FORNECIMENTO E ASSENTAMENTO. AF_06/2015 | M | 230,00 | 47.62 | 10952.6
05.03.300.005 | 90695U | TUBO DE PVC PARA REDE COLETORA DE ESGOTO DE PAREDE MACIÇA, DN 150 MM, JUNTA ELÁSTICA, FORNECIMENTO E ASSENTAMENTO. AF_06/2015 | M | 301,00 | 99.54 | 29961.54
05.03.300.006 | 90696U | TUBO DE PVC PARA REDE COLETORA DE ESGOTO DE PAREDE MACIÇA, DN 200 MM, JUNTA ELÁSTICA, FORNECIMENTO E ASSENTAMENTO. AF_06/2015 | M | 41,00 | 148.06 | 6070.46
05.03.300.007 | 90697U | TUBO DE PVC PARA REDE COLETORA DE ESGOTO DE PAREDE MACIÇA, DN 250 MM, JUNTA ELÁSTICA, FORNECIMENTO E ASSENTAMENTO. AF_06/2015 | M | 206,00 | 249.91 | 51481.46
05.03.350 |  | Caixas de passagem
05.03.350.001 | 99260U | CAIXA ENTERRADA HIDRÁULICA RETANGULAR, EM ALVENARIA COM BLOCOS DE CONCRETO, DIMENSÕES INTERNAS: 0,6X0,6X0,6 M PARA REDE DE DRENAGEM. AF_05/2018 | UN | 19,00 | 437.18 | 8306.42
05.03.350.002 | 99264U | CAIXA ENTERRADA HIDRÁULICA RETANGULAR, EM ALVENARIA COM BLOCOS DE CONCRETO, DIMENSÕES INTERNAS: 1X1X0,6 M PARA REDE DE DRENAGEM. AF_05/2018 | UN | 11,00 | 739.93 | 8139.23
05.03.900 |  | Escavações e Reaterros
05.03.900.001 | 93358U | ESCAVAÇÃO MANUAL DE VALA COM PROFUNDIDADE MENOR OU IGUAL A 1,30 M. AF_03/2016 | M3 | 228,00 | 76.7 | 17487.6
05.03.900.002 | 96995U | REATERRO MANUAL APILOADO COM SOQUETE. AF_10/2017 | M3 | 210,00 | 46.5 | 9765
05.03.910 |  | Sistema de Amortização de Águas Pluviais e Reservatórios de detenção
05.03.910.001 | Composição 05.03.900.001 | RALO LINEAR AÇO INOXIDÁVEL 430, 3,5x6x100CM, ACABAMENTO POLIDO | M | 185.14 | 204.8837 | 37932.16
05.03.910.002 | Composição 05.03.900.002 | SISTEMA DE RETENÇÃO DE ÁGUAS PLUVIAIS, CAPACIDADE= 160 M3 | CJ | 1 | 208395.1609 | 208395.16
05.03.910.003 | Composição 05.03.900.003 | TRINCHEIRA FILTRANTE 2,15 X 0,85 M | M | 198.35 | 466.6262 | 92555.3
05.03.910.004 | Composição 05.03.900.004 | PONTO DE INSPEÇÃO DE TRINCHEIRA FILTRANTE DN=0,78M | UN | 21 | 1031.0927 | 21652.94
05.03.910.005 | Composição 05.03.900.005 | Canaleta para águas pluviais em concreto moldado in-loco 0,9 x 0,4 m | M | 26.5 | 289.1633 | 7662.82
05.03.910.006 | Composição 05.03.900.006 | GRELHA EM FERRO FUNDIDO SIMPLES COM REQUADRO, CARGA MÁXIMA 12,5 T, 300 X 1000 MM, E = 15 MM, FORNECIDA E ASSENTADA COM ARGAMASSA 1:4 CIMENTO:AREIA. | M | 26.5 | 509.8844 | 13511.93
|  | TOTAL DO ITEM 05.03.000 |  |  |  | 528650.49
05.04.000 |  | Esgotos Sanitários
05.04.300 |  | Tubulações e Conexões de PVC
05.04.300.001 | Composição 05.04.300.001 | Bucha de redução soldável PVC longa Ø 110 mm x 75 mm | UN | 2,00 | 76.278 | 152.55
05.04.300.002 | Composição 05.04.300.002 | CAP PVC ESGOTO 100MM (TAMPÃO) - FORNECIMENTO E INSTALAÇÃO | UN | 8,00 | 18.8166 | 150.53
05.04.300.003 | 89545U | LUVA SIMPLES, PVC, SERIE R, ÁGUA PLUVIAL, DN 50 MM, JUNTA ELÁSTICA, FORNECIDO E INSTALADO EM RAMAL DE ENCAMINHAMENTO. AF_12/2014 | UN | 92,00 | 16.82 | 1547.44
05.04.300.004 | 89547U | LUVA SIMPLES, PVC, SERIE R, ÁGUA PLUVIAL, DN 75 MM, JUNTA ELÁSTICA, FORNECIDO E INSTALADO EM RAMAL DE ENCAMINHAMENTO. AF_12/2014 | UN | 46,00 | 25 | 1150
05.04.300.005 | 89554U | LUVA SIMPLES, PVC, SERIE R, ÁGUA PLUVIAL, DN 100 MM, JUNTA ELÁSTICA, FORNECIDO E INSTALADO EM RAMAL DE ENCAMINHAMENTO. AF_12/2014 | UN | 109,00 | 35.5 | 3869.5
05.04.300.006 | 89561U | JUNÇÃO SIMPLES, PVC, SERIE R, ÁGUA PLUVIAL, DN 40 MM, JUNTA SOLDÁVEL, FORNECIDO E INSTALADO EM RAMAL DE ENCAMINHAMENTO. AF_12/2014 | UN | 10,00 | 14.51 | 145.1
05.04.300.007 | 89565U | JUNÇÃO SIMPLES, PVC, SERIE R, ÁGUA PLUVIAL, DN 75 X 75 MM, JUNTA ELÁSTICA, FORNECIDO E INSTALADO EM RAMAL DE ENCAMINHAMENTO. AF_12/2014 | UN | 1,00 | 63.88 | 63.88
05.04.300.008 | 89567U | JUNÇÃO SIMPLES, PVC, SERIE R, ÁGUA PLUVIAL, DN 100 X 100 MM, JUNTA ELÁSTICA, FORNECIDO E INSTALADO EM RAMAL DE ENCAMINHAMENTO. AF_12/2014 | UN | 38,00 | 96.53 | 3668.14
05.04.300.009 | 89569U | JUNÇÃO SIMPLES, PVC, SERIE R, ÁGUA PLUVIAL, DN 100 X 75 MM, JUNTA ELÁSTICA, FORNECIDO E INSTALADO EM RAMAL DE ENCAMINHAMENTO. AF_12/2014 | UN | 3,00 | 92.7 | 278.1
05.04.300.010 | 89571U | TÊ, PVC, SERIE R, ÁGUA PLUVIAL, DN 100 X 100 MM, JUNTA ELÁSTICA, FORNECIDO E INSTALADO EM RAMAL DE ENCAMINHAMENTO. AF_12/2014 | UN | 21,00 | 95.03 | 1995.63
05.04.300.011 | 89711U | TUBO PVC, SERIE NORMAL, ESGOTO PREDIAL, DN 40 MM, FORNECIDO E INSTALADO EM RAMAL DE DESCARGA OU RAMAL DE ESGOTO SANITÁRIO. AF_12/2014 | M | 175,00 | 20.27 | 3547.25
05.04.300.012 | 89712U | TUBO PVC, SERIE NORMAL, ESGOTO PREDIAL, DN 50 MM, FORNECIDO E INSTALADO EM RAMAL DE DESCARGA OU RAMAL DE ESGOTO SANITÁRIO. AF_12/2014 | M | 420,00 | 26.25 | 11025
05.04.300.013 | 89713U | TUBO PVC, SERIE NORMAL, ESGOTO PREDIAL, DN 75 MM, FORNECIDO E INSTALADO EM RAMAL DE DESCARGA OU RAMAL DE ESGOTO SANITÁRIO. AF_12/2014 | M | 160,00 | 34.36 | 5497.6
05.04.300.014 | 89714U | TUBO PVC, SERIE NORMAL, ESGOTO PREDIAL, DN 100 MM, FORNECIDO E INSTALADO EM RAMAL DE DESCARGA OU RAMAL DE ESGOTO SANITÁRIO. AF_12/2014 | M | 805,00 | 39.42 | 31733.1
05.04.300.015 | 89724U | JOELHO 90 GRAUS, PVC, SERIE NORMAL, ESGOTO PREDIAL, DN 40 MM, JUNTA SOLDÁVEL, FORNECIDO E INSTALADO EM RAMAL DE DESCARGA OU RAMAL DE ESGOTO SANITÁRIO. AF_12/2014 | UN | 172,00 | 12.26 | 2108.72
05.04.300.016 | 89726U | JOELHO 45 GRAUS, PVC, SERIE NORMAL, ESGOTO PREDIAL, DN 40 MM, JUNTA SOLDÁVEL, FORNECIDO E INSTALADO EM RAMAL DE DESCARGA OU RAMAL DE ESGOTO SANITÁRIO. AF_12/2014 | UN | 27,00 | 9.04 | 244.08
05.04.300.017 | 89748U | CURVA CURTA 90 GRAUS, PVC, SERIE NORMAL, ESGOTO PREDIAL, DN 100 MM, JUNTA ELÁSTICA, FORNECIDO E INSTALADO EM RAMAL DE DESCARGA OU RAMAL DE ESGOTO SANITÁRIO. AF_12/2014 | UN | 125,00 | 45.71 | 5713.75
05.04.300.018 | 89801U | JOELHO 90 GRAUS, PVC, SERIE NORMAL, ESGOTO PREDIAL, DN 50 MM, JUNTA ELÁSTICA, FORNECIDO E INSTALADO EM PRUMADA DE ESGOTO SANITÁRIO OU VENTILAÇÃO. AF_12/2014 | UN | 91,00 | 9.68 | 880.88
05.04.300.019 | 89802U | JOELHO 45 GRAUS, PVC, SERIE NORMAL, ESGOTO PREDIAL, DN 50 MM, JUNTA ELÁSTICA, FORNECIDO E INSTALADO EM PRUMADA DE ESGOTO SANITÁRIO OU VENTILAÇÃO. AF_12/2014 | UN | 30,00 | 10.45 | 313.5
05.04.300.020 | 89805U | JOELHO 90 GRAUS, PVC, SERIE NORMAL, ESGOTO PREDIAL, DN 75 MM, JUNTA ELÁSTICA, FORNECIDO E INSTALADO EM PRUMADA DE ESGOTO SANITÁRIO OU VENTILAÇÃO. AF_12/2014 | UN | 16,00 | 21.25 | 340
05.04.300.021 | 89806U | JOELHO 45 GRAUS, PVC, SERIE NORMAL, ESGOTO PREDIAL, DN 75 MM, JUNTA ELÁSTICA, FORNECIDO E INSTALADO EM PRUMADA DE ESGOTO SANITÁRIO OU VENTILAÇÃO. AF_12/2014 | UN | 18,00 | 22.34 | 402.12
05.04.300.022 | 89810U | JOELHO 45 GRAUS, PVC, SERIE NORMAL, ESGOTO PREDIAL, DN 100 MM, JUNTA ELÁSTICA, FORNECIDO E INSTALADO EM PRUMADA DE ESGOTO SANITÁRIO OU VENTILAÇÃO. AF_12/2014 | UN | 60,00 | 29.81 | 1788.6
05.04.800 |  | Acessórios
05.04.800.001 | 11315 | TAMPAO FOFO SIMPLES COM BASE, CLASSE A15 CARGA MAX 1,5 T, 300 X 300 MM, REDE PLUVIAL/ESGOTO | UN | 24,00 | 150.89 | 3621.36
05.04.800.002 | Composição 05.04.800.001 | ASSENTAMENTO DE TAMPAO DE FERRO FUNDIDO 600 MM | UN | 24,00 | 108.7193 | 2609.26
05.04.800.003 | 97906U | CAIXA ENTERRADA HIDRÁULICA RETANGULAR, EM ALVENARIA COM BLOCOS DE CONCRETO, DIMENSÕES INTERNAS: 0,6X0,6X0,6 M PARA REDE DE ESGOTO. AF_05/2018 | UN | 16,00 | 449.91 | 7198.56
05.04.800.004 | 97908U | CAIXA ENTERRADA HIDRÁULICA RETANGULAR, EM ALVENARIA COM BLOCOS DE CONCRETO, DIMENSÕES INTERNAS: 1X1X0,6 M PARA REDE DE ESGOTO. AF_05/2018 | UN | 8,00 | 764.49 | 6115.92
05.04.800.005 | 98102U | CAIXA DE GORDURA SIMPLES, CIRCULAR, EM CONCRETO PRÉ-MOLDADO, DIÂMETRO INTERNO = 0,4 M, ALTURA INTERNA = 0,4 M. AF_05/2018 | UN | 1,00 | 170.45 | 170.45
05.04.800.006 | 98104U | CAIXA DE GORDURA SIMPLES (CAPACIDADE: 36L), RETANGULAR, EM ALVENARIA COM TIJOLOS CERÂMICOS MACIÇOS, DIMENSÕES INTERNAS = 0,2X0,4 M, ALTURA INTERNA = 0,8 M. AF_05/2018 | UN | 3,00 | 366.16 | 1098.48
05.04.900 |  | Escavações e Reaterros
05.04.900.001 | 93358U | ESCAVAÇÃO MANUAL DE VALA COM PROFUNDIDADE MENOR OU IGUAL A 1,30 M. AF_03/2016 | M3 | 168,00 | 99.55 | 16724.4
05.04.900.002 | 96995U | REATERRO MANUAL APILOADO COM SOQUETE. AF_10/2017 | M3 | 161,00 | 46.5 | 7486.5
|  | TOTAL DO ITEM 05.04.000 |  |  |  | 121640.4
|  | TOTAL DO ITEM 05.00.000 |  |  |  | 805719.23
06.00.000 |  | INSTALAÇÕES ELÉTRICAS E ELETRÔNICAS
06.01.000 |  | Instalações Elétricas
06.01.100 |  | Entrada e Medição de Energia em B.T.
06.01.100.001 | Composição 06.01.100.001 | Conjunto de medição trifásico e entrada de energia | CJ | 1,00 | 137137.7224 | 137137.72
06.01.101 |  | Condutores de entrada
06.01.101.001 | 93000U | CABO DE COBRE FLEXÍVEL ISOLADO, 240 MM², ANTI-CHAMA 0,6/1,0 KV, PARA DISTRIBUIÇÃO - FORNECIMENTO E INSTALAÇÃO. AF_12/2015 | M | 185,00 | 272.76 | 50460.6
06.01.103 |  | Eletrodutos
06.01.103.001 | 93012U | ELETRODUTO RÍGIDO ROSCÁVEL, PVC, DN 110 MM (4") - FORNECIMENTO E INSTALAÇÃO. AF_12/2015 | M | 31,00 | 80.07 | 2482.17
06.01.103.002 | 93026U | CURVA 90 GRAUS PARA ELETRODUTO, PVC, ROSCÁVEL, DN 110 MM (4") - FORNECIMENTO E INSTALAÇÃO. AF_12/2015 | UN | 2,00 | 98.18 | 196.36
06.01.104 |  | Caixas
06.01.104.001 | Composição 06.01.104.001 | CAIXA DE PASSAGEM 50X50X50 COM TAMPÃO T33 E DRENO BRITA | UN | 1,00 | 738.7135 | 738.71
06.01.300 |  | Redes de Baixa Tensão
06.01.301 |  | Quadro geral de baixa tensão
06.01.301.001 | Composição 06.01.301.001 | QDF Geral | CJ | 1,00 | 5330.8 | 5330.8
06.01.302 |  | Quadros de força
06.01.302.001 | Composição 06.01.302.001 | QL-1 | CJ | 1,00 | 3415.83 | 3415.83
06.01.302.002 | Composição 06.01.302.002 | QL-2 | CJ | 1,00 | 1611.0817 | 1611.08
06.01.302.003 | Composição 06.01.302.003 | QL-3 | CJ | 1,00 | 1925.6517 | 1925.65
06.01.302.004 | Composição 06.01.302.004 | QL-4 | CJ | 1,00 | 1595.6318 | 1595.63
06.01.302.005 | Composição 06.01.302.005 | QL-5 | CJ | 1,00 | 3191.2917 | 3191.29
06.01.302.006 | Composição 06.01.302.006 | QL-6 | CJ | 1,00 | 3425.2418 | 3425.24
06.01.302.007 | Composição 06.01.302.007 | QL-7 | CJ | 1,00 | 3580.8417 | 3580.84
06.01.302.008 | Composição 06.01.302.008 | QL-Guarita | CJ | 1,00 | 1736.2299 | 1736.22
06.01.302.009 | 07826/ORSE | Quadro de comando para 2 bombas de recalques de 1/3 a 2 cv, trifásica, 220 volts, com chave seletora, acionamento manual/automático, relé de sobrecarga e contatora | UN | 3,00 | 3113.75 | 9341.25
06.01.302.010 | 90458U | QUEBRA EM ALVENARIA PARA INSTALAÇÃO DE QUADRO DISTRIBUIÇÃO GRANDE (76X40 CM). AF_05/2015 | UN | 9,00 | 26.77 | 240.93
06.01.304 |  | Eletrodutos
06.01.304.001 | Composição 05.03.300.001 | PINTURA A OLEO BRILHANTE SOBRE SUPERFICIE METALICA, UMA DEMAO INCLUSO UMA DEMAO DE FUNDO ANTICORROSIVO | M2 | 148,00 | 22.4849 | 3327.76
06.01.304.002 | 91855U | ELETRODUTO FLEXÍVEL CORRUGADO REFORÇADO, PVC, DN 25 MM (3/4"), PARA CIRCUITOS TERMINAIS, INSTALADO EM PAREDE - FORNECIMENTO E INSTALAÇÃO. AF_12/2015 | M | 1.487,00 | 11.57 | 17204.59
06.01.304.003 | 91867U | ELETRODUTO RÍGIDO ROSCÁVEL, PVC, DN 25 MM (3/4"), PARA CIRCUITOS TERMINAIS, INSTALADO EM LAJE - FORNECIMENTO E INSTALAÇÃO. AF_12/2015 | M | 488,00 | 10.82 | 5280.16
06.01.304.004 | 91868U | ELETRODUTO RÍGIDO ROSCÁVEL, PVC, DN 32 MM (1"), PARA CIRCUITOS TERMINAIS, INSTALADO EM LAJE - FORNECIMENTO E INSTALAÇÃO. AF_12/2015 | M | 109,00 | 15.33 | 1670.97
06.01.304.005 | 91869U | ELETRODUTO RÍGIDO ROSCÁVEL, PVC, DN 40 MM (1 1/4"), PARA CIRCUITOS TERMINAIS, INSTALADO EM LAJE - FORNECIMENTO E INSTALAÇÃO. AF_12/2015 | M | 413,00 | 19.76 | 8160.88
06.01.304.006 | 91917U | CURVA 90 GRAUS PARA ELETRODUTO, PVC, ROSCÁVEL, DN 32 MM (1"), PARA CIRCUITOS TERMINAIS, INSTALADA EM PAREDE - FORNECIMENTO E INSTALAÇÃO. AF_12/2015 | UN | 13,00 | 18.78 | 244.14
06.01.304.007 | 91920U | CURVA 90 GRAUS PARA ELETRODUTO, PVC, ROSCÁVEL, DN 40 MM (1 1/4"), PARA CIRCUITOS TERMINAIS, INSTALADA EM PAREDE - FORNECIMENTO E INSTALAÇÃO. AF_12/2015 | UN | 10,00 | 21.37 | 213.7
06.01.304.008 | 93008U | ELETRODUTO RÍGIDO ROSCÁVEL, PVC, DN 50 MM (1 1/2") - FORNECIMENTO E INSTALAÇÃO. AF_12/2015 | M | 268,00 | 20.12 | 5392.16
06.01.304.009 | 93009U | ELETRODUTO RÍGIDO ROSCÁVEL, PVC, DN 60 MM (2") - FORNECIMENTO E INSTALAÇÃO. AF_12/2015 | M | 22,00 | 30.35 | 667.7
06.01.304.010 | 93018U | CURVA 90 GRAUS PARA ELETRODUTO, PVC, ROSCÁVEL, DN 50 MM (1 1/2") - FORNECIMENTO E INSTALAÇÃO. AF_12/2015 | UN | 22,00 | 23.95 | 526.9
06.01.305 |  | Cabos e fios
06.01.305.001 | 91926U | CABO DE COBRE FLEXÍVEL ISOLADO, 2,5 MM², ANTI-CHAMA 450/750 V, PARA CIRCUITOS TERMINAIS - FORNECIMENTO E INSTALAÇÃO. AF_12/2015 | M | 49.566,00 | 4.33 | 214620.78
06.01.305.002 | 91931U | CABO DE COBRE FLEXÍVEL ISOLADO, 6 MM², ANTI-CHAMA 0,6/1,0 KV, PARA CIRCUITOS TERMINAIS - FORNECIMENTO E INSTALAÇÃO. AF_12/2015 | M | 2.005,00 | 10.15 | 20350.75
06.01.305.003 | 91933U | CABO DE COBRE FLEXÍVEL ISOLADO, 10 MM², ANTI-CHAMA 0,6/1,0 KV, PARA CIRCUITOS TERMINAIS - FORNECIMENTO E INSTALAÇÃO. AF_12/2015 | M | 2.158,00 | 16.25 | 35067.5
06.01.305.004 | 91935U | CABO DE COBRE FLEXÍVEL ISOLADO, 16 MM², ANTI-CHAMA 0,6/1,0 KV, PARA CIRCUITOS TERMINAIS - FORNECIMENTO E INSTALAÇÃO. AF_12/2015 | M | 120,00 | 25.5 | 3060
06.01.305.005 | 92984U | CABO DE COBRE FLEXÍVEL ISOLADO, 25 MM², ANTI-CHAMA 0,6/1,0 KV, PARA DISTRIBUIÇÃO - FORNECIMENTO E INSTALAÇÃO. AF_12/2015 | M | 917,00 | 29.45 | 27005.65
06.01.305.006 | 92986U | CABO DE COBRE FLEXÍVEL ISOLADO, 35 MM², ANTI-CHAMA 0,6/1,0 KV, PARA DISTRIBUIÇÃO - FORNECIMENTO E INSTALAÇÃO. AF_12/2015 | M | 160,00 | 40.86 | 6537.6
06.01.306 |  | Caixas de passagem
06.01.306.001 | Composição 06.01.306.001 | CAIXA DE PASSAGEM 30X30X40 COM TAMPA E DRENO BRITA | UN | 48,00 | 555.2385 | 26651.44
06.01.306.002 | 92867U | CAIXA RETANGULAR 4" X 2" ALTA (2,00 M DO PISO), METÁLICA, INSTALADA EM PAREDE - FORNECIMENTO E INSTALAÇÃO. AF_12/2015 | UN | 22,00 | 27.08 | 595.76
06.01.306.003 | 92868U | CAIXA RETANGULAR 4" X 2" MÉDIA (1,30 M DO PISO), METÁLICA, INSTALADA EM PAREDE - FORNECIMENTO E INSTALAÇÃO. AF_12/2015 | UN | 396,00 | 14.32 | 5670.72
06.01.306.004 | 92869U | CAIXA RETANGULAR 4" X 2" BAIXA (0,30 M DO PISO), METÁLICA, INSTALADA EM PAREDE - FORNECIMENTO E INSTALAÇÃO. AF_12/2015 | UN | 142,00 | 9.54 | 1354.68
06.01.306.005 | 92870U | CAIXA RETANGULAR 4" X 4" ALTA (2,00 M DO PISO), METÁLICA, INSTALADA EM PAREDE - FORNECIMENTO E INSTALAÇÃO. AF_12/2015 | UN | 86,00 | 33.26 | 2860.36
06.01.306.006 | 92871U | CAIXA RETANGULAR 4" X 4" MÉDIA (1,30 M DO PISO), METÁLICA, INSTALADA EM PAREDE - FORNECIMENTO E INSTALAÇÃO. AF_12/2015 | UN | 45,00 | 18.59 | 836.55
06.01.309 |  | Leitos (eletrocalhas e perfilados)
06.01.309.001 | Composição 06.01.309.001 | Eletrocalha lisa em chapa de aço galvanizado # 22, tipo "U" com tampa largura 75 mm x altura 50 mm, instalação superior com bucha, inclusive conexões | M | 42 | 68.0018 | 2856.07
06.01.309.002 | Composição 06.01.309.002 | Eletrocalha lisa em chapa de aço galvanizado # 22, tipo "U" com tampa largura 50 mm x altura 50 mm, instalação superior com bucha, inclusive conexões | M | 117 | 60.5917 | 7089.23
06.01.309.003 | Composição 06.01.309.003 | Eletrocalha perfurada em chapa de aço galvanizado # 22, tipo "U" com tampa largura 100 mm x altura 50 mm, instalação superior com bucha, inclusive conexões | M | 32 | 66.8614 | 2139.56
06.01.309.004 | Composição 06.01.309.004 | Eletrocalha lisa em chapa de aço galvanizado # 22, tipo "U", com tampa largura 150 mm x altura 50 mm, instalação superior | M | 18 | 88.5283 | 1593.5
06.01.309.005 | Composição 06.01.309.005 | Bandeja em chapa de aço galvanizado liso # 18 MSG, tipo "U", largura 500 mm x altura 50 mm, instalação superior | M | 479.46 | 189.5534 | 90883.27
06.01.309.006 | 90460U | SUPORTE DE ATÉ 3 TUBOS HORIZONTAIS, EM PERFILADO DE SECÇÃO 38X76 MM AF_05/2015 | M | 1.798,00 | 11.15 | 20047.7
06.01.309.007 | 39029U | PERFILADO PERFURADO DUPLO 38X76 MM, CHAPA 22 AF_05/2015 | M | 772,00 | 17.27 | 13332.44
06.01.309.008 | 96562U | PERFILADO DE SEÇÃO 38X76 MM PARA SUPORTE DE ELETROCALHA LISA OU PERFURADA EM AÇO GALVANIZADO, LARGURA 200 OU 400 MM E ALTURA 50 MM. AF_07/2017 | M | 253,00 | 19.17 | 4850.01
|  | TOTAL DO ITEM 06.01.000 |  |  |  | 756502.85
06.01.400 |  | Iluminação e Tomadas
06.01.401 |  | Luminárias
06.01.401.001 | Composição 06.01.401.001 | Luminária tipo calha de sobrepor, retangular, alto fluxo, alumínio com pintura branca fosca, 2,60m com lâmpada 36w | UN | 582 | 227.855 | 132611.61
06.01.401.002 | Composição 06.01.401.002 | Luminária de sobrepor retangular, alto alumínio com pintura branca fosca, 1,20m com lâmpada 36w | UN | 72 | 145.585 | 10482.12
06.01.401.003 | Composição 06.01.401.003 | Luminária de embutir cilindrica d=210mm, alumínio com pintura branca fosca, com lâmpada 20w | UN | 211 | 96.052 | 20266.97
06.01.401.004 | Composição 06.01.401.004 | Spot de alumínio com pintura branca, d=150mm, com lâmpada 63w | UN | 106 | 137.142 | 14537.05
06.01.401.005 | Composição 06.01.401.005 | Lâmpada tubular LED T8 120cm 4000K 1850 LM 18W | UN | 413 | 45.8705 | 18944.51
06.01.401.006 | 97590U | LUMINÁRIA TIPO PLAFON REDONDO COM VIDRO FOSCO, DE SOBREPOR, COM 1 LÂMPADA DE 15 W - FORNECIMENTO E INSTALAÇÃO. AF_11/2017 | UN | 4 | 68.98 | 275.92
06.01.403 |  | Interruptores
06.01.403.001 | 91953U | INTERRUPTOR SIMPLES (1 MÓDULO), 10A/250V, INCLUINDO SUPORTE E PLACA - FORNECIMENTO E INSTALAÇÃO. AF_12/2015 | UN | 65,00 | 26.96 | 1752.4
06.01.403.002 | 91955U | INTERRUPTOR PARALELO (1 MÓDULO), 10A/250V, INCLUINDO SUPORTE E PLACA - FORNECIMENTO E INSTALAÇÃO. AF_12/2015 | UN | 92,00 | 33.28 | 3061.76
06.01.403.003 | 91959U | INTERRUPTOR SIMPLES (2 MÓDULOS), 10A/250V, INCLUINDO SUPORTE E PLACA - FORNECIMENTO E INSTALAÇÃO. AF_12/2015 | UN | 48,00 | 42.69 | 2049.12
06.01.403.004 | 91967U | INTERRUPTOR SIMPLES (3 MÓDULOS), 10A/250V, INCLUINDO SUPORTE E PLACA - FORNECIMENTO E INSTALAÇÃO. AF_12/2015 | UN | 26,00 | 58.42 | 1518.92
06.01.404 |  | Tomadas
06.01.404.001 | Composição 06.01.404.001 | Tomada embutida no piso com caixa de alumínio 15x15cm | UN | 27,00 | 143.5 | 3874.5
06.01.404.002 | 91992U | TOMADA ALTA DE EMBUTIR (1 MÓDULO), 2P+T 10 A, INCLUINDO SUPORTE E PLACA - FORNECIMENTO E INSTALAÇÃO. AF_12/2015 | UN | 181,00 | 40.78 | 7381.18
06.01.404.003 | 92008U | TOMADA BAIXA DE EMBUTIR (2 MÓDULOS), 2P+T 10 A, INCLUINDO SUPORTE E PLACA - FORNECIMENTO E INSTALAÇÃO. AF_12/2015 | UN | 286,00 | 45.8 | 13098.8
06.01.404.004 | 92012U | TOMADA MÉDIA DE EMBUTIR (3 MÓDULOS), 2P+T 10 A, INCLUINDO SUPORTE E PLACA - FORNECIMENTO E INSTALAÇÃO. AF_12/2015 | UN | 139,00 | 73.33 | 10192.87
|  | TOTAL DO ITEM 06.01.400 |  |  |  | 240047.73
06.01.500 |  | Aterramento e Proteção Contra Descargas Atmosféricas
06.01.500.001 | Composição 06.01.500.001 | INSTALACAO PARA-RAIOS TIPO FRANKLIN EM MASTRO DE 4M | CJ | 1,00 | 5241.3377 | 5241.33
06.01.500.002 | Composição 06.01.500.002 | CONECTOR DE PARAFUSO FENDIDO EM LIGA DE COBRE COM SEPARADOR DE CABOS PARA CABO 50 MM2 - FORNECIMENTO E INSTALACAO | UN | 185,00 | 18.1029 | 3349.03
06.01.500.003 | 96974U | CORDOALHA DE COBRE NU 50 MM², NÃO ENTERRADA, COM ISOLADOR - FORNECIMENTO E INSTALAÇÃO. AF_12/2017 | M | 555,00 | 86.86 | 48207.3
|  | TOTAL DO ITEM 06.01.500 |  |  |  | 56797.66
06.02.000 |  | Telefonia Antena de TV
06.02.100 |  | Caixas de Entrada e Central Telefônica
06.02.100.001 | Composição 06.02.100.001 | Distribuidor geral padrão telebrás dimensões 2,00 x 2,00 x 0,12m | UN | 1,00 | 4008.26 | 4008.26
06.02.100.002 | Composição 06.02.100.002 | CAIXA ENTERRADA PARA INSTALACOES TELEFONICAS TIPO R1 0,60X0,35X0,50M EM BLOCOS DE CONCRETO ESTRUTURAL | UN | 5,00 | 297.3426 | 1486.71
06.02.100.003 | Composição 06.02.100.003 | CAIXA ENTERRADA PARA INSTALACOES TELEFONICAS TIPO R3 1,30X1,20X1,20M EM BLOCOS DE CONCRETO ESTRUTURAL | UN | 1,00 | 1752.2546 | 1752.25
06.02.100.004 | 101799U | TAMPAO FOFO P/ CAIXA R3 PADRAO TELEBRAS COMPLETO - FORNECIMENTO E INSTALACAO | UN | 1,00 | 890.83 | 890.83
06.02.100.005 | 101798U | TAMPAO FOFO P/ CAIXA R1 PADRAO TELEBRAS COMPLETO - FORNECIMENTO E INSTALACAO | UN | 1,00 | 366.67 | 366.67
06.02.200 |  | Caixas Telefônicas e de Distribuição
06.02.200.001 | 100561U | QUADRO DE DISTRIBUICAO PARA TELEFONE N.3, 40X40X12CM EM CHAPA METALICA, DE EMBUTIR, SEM ACESSORIOS, PADRAO TELEBRAS, FORNECIMENTO E INSTALACAO | UN | 1,00 | 237.99 | 237.99
06.02.200.002 | 100560U | QUADRO DE DISTRIBUICAO PARA TELEFONE N.2, 20X20X12CM EM CHAPA METALICA, DE EMBUTIR, SEM ACESSORIOS, PADRAO TELEBRAS, FORNECIMENTO E INSTALACAO | UN | 6,00 | 126.71 | 760.26
06.02.300 |  | Eletrodutos e Eletrocalhas
06.02.300.001 | Composição 06.01.309.001 | Eletrocalha lisa em chapa de aço galvanizado # 22, tipo "U" com tampa largura 75 mm x altura 50 mm, instalação superior com bucha, inclusive conexões | M | 12 | 68.0018 | 816.02
06.02.300.002 | Composição 06.01.309.002 | Eletrocalha lisa em chapa de aço galvanizado # 22, tipo "U" com tampa largura 50 mm x altura 50 mm, instalação superior com bucha, inclusive conexões | M | 6,00 | 60.5917 | 363.55
06.02.300.003 | Composição 06.02.300.001 | Eletrocalha lisa em chapa de aço galvanizado # 22, tipo "U", com tampa largura 100 mm x altura 50 mm, instalação superior | M | 6,00 | 66.9058 | 401.43
06.02.300.004 | Composição 06.01.309.004 | Eletrocalha lisa em chapa de aço galvanizado # 22, tipo "U", com tampa largura 150 mm x altura 50 mm, instalação superior | M | 10 | 88.5283 | 885.28
06.02.300.005 | Composição 06.02.300.002 | Eletrocalha perfurada em chapa de aço galvanizado # 22, tipo "U", com tampa largura 100 mm x altura 75 mm, instalação superior, inclusive conexões | M | 7,00 | 93.3278 | 653.29
06.02.300.006 | Composição 05.03.300.001 | PINTURA A OLEO BRILHANTE SOBRE SUPERFICIE METALICA, UMA DEMAO INCLUSO UMA DEMAO DE FUNDO ANTICORROSIVO | M2 | 8.6 | 22.4849 | 193.37
06.02.300.007 | 91868U | ELETRODUTO RÍGIDO ROSCÁVEL, PVC, DN 32 MM (1"), PARA CIRCUITOS TERMINAIS, INSTALADO EM LAJE - FORNECIMENTO E INSTALAÇÃO. AF_12/2015 | M | 477,00 | 15.33 | 7312.41
06.02.300.008 | 91869U | ELETRODUTO RÍGIDO ROSCÁVEL, PVC, DN 40 MM (1 1/4"), PARA CIRCUITOS TERMINAIS, INSTALADO EM LAJE - FORNECIMENTO E INSTALAÇÃO. AF_12/2015 | M | 16,00 | 19.76 | 316.16
06.02.300.009 | 91905U | CURVA 90 GRAUS PARA ELETRODUTO, PVC, ROSCÁVEL, DN 32 MM (1"), PARA CIRCUITOS TERMINAIS, INSTALADA EM LAJE - FORNECIMENTO E INSTALAÇÃO. AF_12/2015 | UN | 126,00 | 17.75 | 2236.5
06.02.300.010 | 91908U | CURVA 90 GRAUS PARA ELETRODUTO, PVC, ROSCÁVEL, DN 40 MM (1 1/4"), PARA CIRCUITOS TERMINAIS, INSTALADA EM LAJE - FORNECIMENTO E INSTALAÇÃO. AF_12/2015 | UN | 4,00 | 21.14 | 84.56
06.02.300.011 | 93008U | ELETRODUTO RÍGIDO ROSCÁVEL, PVC, DN 50 MM (1 1/2") - FORNECIMENTO E INSTALAÇÃO. AF_12/2015 | M | 82,00 | 20.12 | 1649.84
06.02.300.012 | 93010U | ELETRODUTO RÍGIDO ROSCÁVEL, PVC, DN 75 MM (2 1/2") - FORNECIMENTO E INSTALAÇÃO. AF_12/2015 | M | 94,00 | 42.7 | 4013.8
06.02.300.013 | 93018U | CURVA 90 GRAUS PARA ELETRODUTO, PVC, ROSCÁVEL, DN 50 MM (1 1/2") - FORNECIMENTO E INSTALAÇÃO. AF_12/2015 | UN | 13,00 | 23.95 | 311.35
06.02.300.014 | 93022U | CURVA 90 GRAUS PARA ELETRODUTO, PVC, ROSCÁVEL, DN 75 MM (2 1/2") - FORNECIMENTO E INSTALAÇÃO. AF_12/2015 | UN | 2,00 | 55.59 | 111.18
06.02.300.015 | 94789U | ADAPTADOR COM FLANGES LIVRES, PVC, SOLDÁVEL LONGO, DN 75 MM X 2 1/2 , INSTALADO EM RESERVAÇÃO DE ÁGUA DE EDIFICAÇÃO QUE POSSUA RESERVATÓRIO DE FIBRA/FIBROCIMENTO FORNECIMENTO E INSTALAÇÃO. AF_06/2016 | UN | 2,00 | 272.51 | 545.02
06.02.400 |  | Cabos e fios
06.02.400.001 | Composição 06.02.400.001 | Cabo telefônico CTP-APL Ø do condutor 0,50 mm, com 100 pares | M | 116,00 | 71.865 | 8336.34
06.02.400.002 | 09628/ORSE | Cabo coaxial rgc 75 ohms | M | 107,00 | 1.1 | 117.7
06.02.400.003 | 98278U | CABO TELEFÔNICO CI-50 30 PARES INSTALADO EM PRUMADA - FORNECIMENTO E INSTALAÇÃO. AF_03/2018 | M | 138,00 | 20.52 | 2831.76
06.02.400.004 | 98297U | CABO ELETRÔNICO CATEGORIA 6, INSTALADO EM EDIFICAÇÃO INSTITUCIONAL - FORNECIMENTO E INSTALAÇÃO. AF_03/2018 | M | 2.224,00 | 8.43 | 18748.32
|  | TOTAL DO ITEM 06.02.000 |  |  |  | 59430.85
06.03.000 |  | Detecção e Alarme de Incêndio
06.03.100 |  | Painéis de Supervisão
06.03.100.001 | Composição 06.03.100.001 | Central de alarme de incêndio para 24 pontos | UN | 1,00 | 1174.5963 | 1174.59
06.03.200 |  | Equipamentos de Detecção
06.03.200.001 | 10446/ORSE | Avisador sonoro tipo sirene para incêndio | UN | 21,00 | 283.26 | 5948.46
06.03.200.002 | 12016/ORSE | Acionador manual endereçavel | UN | 22,00 | 192.23 | 4229.06
06.03.200.003 | 12017/ORSE | Detector de temperatura termovelocímetrico endereçável | UN | 8,00 | 213.52 | 1708.16
06.03.200.004 | 12018/ORSE | Detector de fumaça óptico endereçável | UN | 150,00 | 213.52 | 32028
06.03.300 |  | Eletrodutos
06.03.300.001 | Composição 05.03.300.001 | PINTURA A OLEO BRILHANTE SOBRE SUPERFICIE METALICA, UMA DEMAO INCLUSO UMA DEMAO DE FUNDO ANTICORROSIVO | M2 | 116,00 | 22.4849 | 2608.24
06.03.300.002 | 91868U | ELETRODUTO RÍGIDO ROSCÁVEL, PVC, DN 32 MM (1"), PARA CIRCUITOS TERMINAIS, INSTALADO EM LAJE - FORNECIMENTO E INSTALAÇÃO. AF_12/2015 | M | 73,00 | 15.33 | 1119.09
06.03.300.003 | 91869U | ELETRODUTO RÍGIDO ROSCÁVEL, PVC, DN 40 MM (1 1/4"), PARA CIRCUITOS TERMINAIS, INSTALADO EM LAJE - FORNECIMENTO E INSTALAÇÃO. AF_12/2015 | M | 75,00 | 19.76 | 1482
06.03.300.004 | 91905U | CURVA 90 GRAUS PARA ELETRODUTO, PVC, ROSCÁVEL, DN 32 MM (1"), PARA CIRCUITOS TERMINAIS, INSTALADA EM LAJE - FORNECIMENTO E INSTALAÇÃO. AF_12/2015 | UN | 7,00 | 17.75 | 124.25
06.03.300.005 | 91908U | CURVA 90 GRAUS PARA ELETRODUTO, PVC, ROSCÁVEL, DN 40 MM (1 1/4"), PARA CIRCUITOS TERMINAIS, INSTALADA EM LAJE - FORNECIMENTO E INSTALAÇÃO. AF_12/2015 | UN | 9,00 | 21.14 | 190.26
06.03.300.006 | 95749U | ELETRODUTO DE AÇO GALVANIZADO, CLASSE LEVE, DN 20 MM (3/4??), APARENTE, INSTALADO EM PAREDE - FORNECIMENTO E INSTALAÇÃO. AF_11/2016_P | M | 954,00 | 35.5695 | 33933.3
06.03.300.007 | 95750U | ELETRODUTO DE AÇO GALVANIZADO, CLASSE LEVE, DN 25 MM (1??), APARENTE, INSTALADO EM PAREDE - FORNECIMENTO E INSTALAÇÃO. AF_11/2016_P | M | 405,00 | 42.2647 | 17117.18
06.03.300.008 | 95751U | ELETRODUTO DE AÇO GALVANIZADO, CLASSE SEMI PESADO, DN 32 MM (1 1/4??), APARENTE, INSTALADO EM PAREDE - FORNECIMENTO E INSTALAÇÃO. AF_11/2016_P | M | 74,00 | 65.6125 | 4855.32
06.03.300.009 | 95795U | CONDULETE DE ALUMÍNIO, TIPO T, PARA ELETRODUTO DE AÇO GALVANIZADO DN 20 MM (3/4), APARENTE - FORNECIMENTO E INSTALAÇÃO. AF_11/2016_P | UN | 140,00 | 29.28 | 4099.2
06.03.300.010 | 95796U | CONDULETE DE ALUMÍNIO, TIPO T, PARA ELETRODUTO DE AÇO GALVANIZADO DN 25 MM (1), APARENTE - FORNECIMENTO E INSTALAÇÃO. AF_11/2016_P | UN | 135,00 | 41.13 | 5552.55
06.03.300.011 | 95797U | CONDULETE DE ALUMÍNIO, TIPO T, PARA ELETRODUTO DE AÇO GALVANIZADO DN 32 MM (1 1/4), APARENTE - FORNECIMENTO E INSTALAÇÃO. AF_11/2016_P | UN | 6,00 | 56.88 | 341.28
06.03.400 |  | Cabos e fios
06.03.400.001 | Composição 06.03.400.001 | Fio de cobre trançado 2x1,0mm2 | M | 564,00 | 8.064 | 4548.09
06.03.400.002 | Composição 06.03.400.002 | Fio de cobre trançado 2x1,5mm2 | M | 920,00 | 9.366 | 8616.72
06.03.600 |  | Sinalização de Emergência
06.03.600.001 | Composição 06.03.600.001 | Luminária fluorescente completa para emergência de 15 W | UN | 4,00 | 217.9584 | 871.83
06.03.600.002 | 37556 | Placa de sinalizacao de seguranca contra incendio, fotoluminescente, quadrada, *20 x 20* cm, em pvc *2* mm anti-chamas (simbolos, cores e pictogramas conforme nbr 13434) | UN | 75,00 | 23.13 | 1734.75
06.03.600.003 | 37559 | Placa de sinalizacao de seguranca contra incendio, fotoluminescente, retangular, *26,8 x 26,8* cm, em pvc *2* mm anti-chamas (simbolos, cores e pictogramas conforme nbr 13434) | UN | 4,00 | 28.37 | 113.48
06.03.600.004 | 37560 | Placa de sinalizacao de seguranca contra incendio, fotoluminescente, retangular, *38 x 19* cm, em pvc *2* mm anti-chamas (simbolos, cores e pictogramas conforme nbr 13434) | UN | 134,00 | 39.37 | 5275.58
06.03.600.005 | 37561 | Placa de sinalizacao de seguranca contra incendio, fotoluminescente, retangular, *50 x 25* cm, em pvc *2* mm anti-chamas (simbolos, cores e pictogramas conforme nbr 13434) | UN | 6,00 | 76.9942 | 461.96
06.03.600.006 | 97599U | LUMINÁRIA DE EMERGÊNCIA - FORNECIMENTO E INSTALAÇÃO. AF_11/2017 | UN | 135,00 | 26.87 | 3627.45
|  | TOTAL DO ITEM 06.03.000 |  |  |  | 141760.8
|  | TOTAL DO ITEM 06.00.000 |  |  |  | 1254539.89
07.00.000 |  | INSTALAÇÕES MECÂNICAS E DE UTILIDADES
07.02.000 |  | Ar Condicionado
07.02.300 |  | Rede de Dutos
07.02.300.001 | 97332U | TUBO EM COBRE FLEXÍVEL, DN 3/8", COM ISOLAMENTO, INSTALADO EM RAMAL DE ALIMENTAÇÃO DE AR CONDICIONADO COM CONDENSADORA CENTRAL ? FORNECIMENTO E INSTALAÇÃO. AF_12/2015 | M | 365 | 55.85 | 20385.25
07.02.300.002 | 97334U | TUBO EM COBRE FLEXÍVEL, DN 5/8", COM ISOLAMENTO, INSTALADO EM RAMAL DE ALIMENTAÇÃO DE AR CONDICIONADO COM CONDENSADORA CENTRAL FORNECIMENTO E INSTALAÇÃO. AF_12/2015 | M | 365 | 85.2 | 31098
|  | TOTAL DO ITEM 07.02.000 |  |  |  | 51483.25
07.07.000 |  | Gás Combustível
07.07.000.001 | Composição 07.07.000.001 | Central de gás combustível com 6 cilindros B45 | CJ | 1,00 | 7162.111 | 7162.11
07.07.000.002 | Composição 07.07.000.002 | Tubulação de gás combustível DN=1¨ envelopada em concreto | M | 208 | 93.2356 | 19393
07.07.000.003 | Composição 07.07.000.003 | Ponto de consumo de gás combustível | UN | 10 | 333.9799 | 3339.79
|  | TOTAL DO ITEM 07.07.000 |  |  |  | 29894.9
|  | TOTAL DO ITEM 07.00.000 |  |  |  | 81378.15
08.00.000 |  | INSTALAÇÕES DE PREVENÇÃO E COMBATE A INCÊNDIO
08.01.000 |  | Prevenção e Combate a Incêndio
08.01.200 |  | Tubulações de Aço Carbono
08.01.200.001 | Composição 08.01.200.001 | Tubo de aço galvanizado com costura inclusive conexões Ø 100 mm - 4" | M | 344,00 | 370.0642 | 127302.09
08.01.200.002 | Composição 08.01.200.002 | Tubo de aço galvanizado com costura inclusive conexões Ø 150 mm - 6" | M | 24,00 | 558.5862 | 13406.06
08.01.200.003 | Composição 08.01.200.003 | Tê 45° de ferro galvanizado Ø 100 mm - 4" | UN | 96,00 | 306.2418 | 29399.21
08.01.200.004 | Composição 08.01.200.004 | Tê 90° de ferro galvanizado Ø 150 mm - 6" | UN | 3,00 | 517.3504 | 1552.05
08.01.200.005 | 101934 | COTOVELO DE AÇO GALVANIZADO 4" - FORNECIMENTO E INSTALAÇÃO | UN | 27,00 | 321.86 | 8690.22
08.01.200.006 | Composição 08.01.200.005 | COTOVELO DE AÇO GALVANIZADO 6" - FORNECIMENTO E INSTALAÇÃO | UN | 4,00 | 1018.9007 | 4075.6
08.01.200.007 | Composição 05.03.300.001 | PINTURA A OLEO BRILHANTE SOBRE SUPERFICIE METALICA, UMA DEMAO INCLUSO UMA DEMAO DE FUNDO ANTICORROSIVO | M2 | 321,00 | 22.4849 | 7217.65
08.01.200.008 | 92382U | JOELHO 90 GRAUS, EM FERRO GALVANIZADO, DN 25 (1"), CONEXÃO ROSQUEADA, INSTALADO EM REDE DE ALIMENTAÇÃO PARA HIDRANTE - FORNECIMENTO E INSTALAÇÃO. AF_12/2015 | UN | 596,00 | 50.21 | 29925.16
08.01.200.009 | 97535U | TUBO DE AÇO GALVANIZADO COM COSTURA, CLASSE MÉDIA, CONEXÃO ROSQUEADA, DN 25 (1"), INSTALADO EM REDE DE ALIMENTAÇÃO PARA SPRINKLER - FORNECIMENTO E INSTALAÇÃO. AF_12/2015 | M | 1.150,00 | 56.1 | 64515
08.01.200.010 | 92652U | TUBO DE AÇO GALVANIZADO COM COSTURA, CLASSE MÉDIA, CONEXÃO ROSQUEADA, DN 32 (1 1/4"), INSTALADO EM REDE DE ALIMENTAÇÃO PARA SPRINKLER - FORNECIMENTO E INSTALAÇÃO. AF_12/2015 | M | 22,00 | 68.32 | 1503.04
08.01.200.011 | 92653U | TUBO DE AÇO GALVANIZADO COM COSTURA, CLASSE MÉDIA, CONEXÃO ROSQUEADA, DN 40 (1 1/2"), INSTALADO EM REDE DE ALIMENTAÇÃO PARA SPRINKLER - FORNECIMENTO E INSTALAÇÃO. AF_12/2015 | M | 140,00 | 78.11 | 10935.4
08.01.200.012 | 92654U | TUBO DE AÇO GALVANIZADO COM COSTURA, CLASSE MÉDIA, CONEXÃO ROSQUEADA, DN 50 (2"), INSTALADO EM REDE DE ALIMENTAÇÃO PARA SPRINKLER - FORNECIMENTO E INSTALAÇÃO. AF_12/2015 | M | 173,00 | 107.72 | 18635.56
08.01.200.013 | 92655U | TUBO DE AÇO GALVANIZADO COM COSTURA, CLASSE MÉDIA, CONEXÃO ROSQUEADA, DN 65 (2 1/2"), INSTALADO EM REDE DE ALIMENTAÇÃO PARA SPRINKLER - FORNECIMENTO E INSTALAÇÃO. AF_12/2015 | M | 240,00 | 131.7 | 31608
08.01.200.014 | 92656U | TUBO DE AÇO GALVANIZADO COM COSTURA, CLASSE MÉDIA, CONEXÃO ROSQUEADA, DN 80 (3"), INSTALADO EM REDE DE ALIMENTAÇÃO PARA SPRINKLER - FORNECIMENTO E INSTALAÇÃO. AF_12/2015 | M | 58,00 | 173.19 | 10045.02
08.01.200.015 | 92681U | TÊ, EM FERRO GALVANIZADO, CONEXÃO ROSQUEADA, DN 25 (1"), INSTALADO EM REDE DE ALIMENTAÇÃO PARA SPRINKLER - FORNECIMENTO E INSTALAÇÃO. AF_12/2015 | UN | 171,00 | 50.59 | 8650.89
08.01.200.016 | 92685U | TÊ, EM FERRO GALVANIZADO, CONEXÃO ROSQUEADA, DN 65 (2 1/2"), INSTALADO EM REDE DE ALIMENTAÇÃO PARA SPRINKLER - FORNECIMENTO E INSTALAÇÃO. AF_12/2015 | UN | 62,00 | 169.57 | 10513.34
08.01.200.017 | 94473U | COTOVELO 90 GRAUS, EM FERRO GALVANIZADO, CONEXÃO ROSQUEADA, DN 65 (2 1/2?), INSTALADO EM RESERVAÇÃO DE ÁGUA DE EDIFICAÇÃO QUE POSSUA RESERVATÓRIO DE FIBRA/FIBROCIMENTO ? FORNECIMENTO E INSTALAÇÃO. AF_06/2016 | UN | 40,00 | 119.57 | 4782.8
08.01.500 |  | Equipamentos e Acessórios
08.01.510 |  | Válvulas de retenção
08.01.510.001 | 99626 | Válvula de retenção horizontal ou vertical Ø 100 mm - 4" | UN | 7,00 | 1135.76 | 7950.32
08.01.510.002 | Composição 08.01.510.001 | Válvula de retenção vertical Ø 150 mm - 6" | UN | 1,00 | 1144.2126 | 1144.21
08.01.511 |  | Hidrantes de passeio
08.01.511.001 | 101916U | HIDRANTE SUBTERRANEO FERRO FUNDIDO C/ CURVA LONGA E CAIXA DN=75MM | UN | 2,00 | 3439.3 | 6878.6
08.01.516 |  | Abrigo para mangueira
08.01.516.001 | 96765U | ABRIGO PARA HIDRANTE, 90X60X17CM, COM REGISTRO GLOBO ANGULAR 45 GRAUS 2 1/2", ADAPTADOR STORZ 2 1/2", MANGUEIRA DE INCÊNDIO 20M, REDUÇÃO 2 1/2 X 1 1/2" E ESGUICHO EM LATÃO 1 1/2" - FORNECIMENTO E INSTALAÇÃO. AF_08/2017 | UN | 21,00 | 1348.17 | 28311.57
08.01.517 |  | Extintores
08.01.517.001 | 101909U | EXTINTOR INCENDIO TP PO QUIMICO 6KG - FORNECIMENTO E INSTALACAO | UN | 29,00 | 247.31 | 7171.99
08.01.519 |  | Bombas e Acessórios
08.01.519.001 | Composição 08.01.519.001 | Bomba centrífuga trifásica 75 mca, 30 CV | UN | 1,00 | 17623.2291 | 17623.22
08.01.519.002 | Composição 08.01.519.002 | Bomba centrífuga, 71,5 mca, 30 CV, motor a diesel | UN | 1,00 | 17623.2291 | 17623.22
08.01.519.003 | Composição 08.01.519.003 | Bomba jóckey, 80mca, 3 CV, 1,2m3/h trifásica | UN | 1,00 | 3828.6136 | 3828.61
08.01.519.004 | 09670/ORSE | Pressostato 0 a 10 kgf/cm2 | UN | 3,00 | 164.03 | 492.09
08.01.519.005 | 09905/ORSE | Tanque de pressão capacidade 30 lt (p/incendio) | UN | 1,00 | 1509.97 | 1509.97
08.01.519.006 | Composição 08.01.519.004 | Conjunto motor-bomba centrífuga de 7,5 hp | UN | 2,00 | 3389.3714 | 6778.74
08.01.519.007 | 101917U | MANOMETRO 0 A 200 PSI (0 A 14 KGF/CM2), D = 50MM - FORNECIMENTO E COLOCACAO | UN | 6,00 | 147.73 | 886.38
08.01.600 |  | Aspersores
08.01.600.001 | 95696U | SPRINKLER TIPO PENDENTE, 68 °C, UNIÃO POR ROSCA DN 15 (1/2") - FORNECIMENTO E INSTALAÇÃO. AF_12/2015 | UN | 553,00 | 43.97 | 24315.41
|  | TOTAL DO ITEM 08.00.000 |  |  |  | 507271.42
09.00.000 |  | SERVIÇOS COMPLEMENTARES
09.01.000 |  | Consumos
09.01.000.001 | Composição 09.06.000.001 | Consumo de Energia Elétrica | MÊS | 12 | 2128 | 25536
09.01.000.002 | Composição 09.06.000.002 | Consumo de Água | MÊS | 12 | 2262 | 27144
09.02.000 |  | Limpeza de Obras
09.02.000.001 | 02450/ORSE | Limpeza geral da edificação | M2 | 7433.53 | 2.4833 | 18459.62
09.03.000 |  | Ligações Definitivas
09.03.000.001 | Composição 09.03.000.001 | Ligação de água a rede pública, cavalete de entrada | UN | 1,00 | 359.6116 | 359.61
09.04.000 |  | Reprografia
09.04.000.001 | 09.05.000.1 | Plotagem de projetos | M2 | 600,00 | 8.1559 | 4893.54
|  | TOTAL DO ITEM 09.00.000 |  |  |  | 76392.77
10.00.000 |  | SERVIÇOS AUXILIARES E ADMINISTRATIVOS
10.01.000 |  | Pessoal
10.01.000.001 | 100309U | TÉCNICO EM SEGURAÇA DO TRABALHO COM ENCARGOS COMPLEMENTARES | H | 619 | 43.77 | 27093.63
10.01.000.002 | 100316U | AUXILIAR DE ALMOXARIFE COM ENCARGOS COMPLEMENTARES | MÊS | 12 | 3728.87 | 44746.44
10.01.000.003 | 88255U | AUXILIAR TÉCNICO DE ENGENHARIA COM ENCARGOS COMPLEMENTARES | H | 2640 | 40.45 | 106788
10.01.000.004 | 90766U | ALMOXARIFE COM ENCARGOS COMPLEMENTARES | H | 2640 | 31.1 | 82104
10.01.000.005 | 90767U | APONTADOR OU APROPRIADOR COM ENCARGOS COMPLEMENTARES | H | 2640 | 30.03 | 79279.2
10.01.000.006 | 90779U | ENGENHEIRO CIVIL DE OBRA SENIOR COM ENCARGOS COMPLEMENTARES | H | 344 | 156.47 | 53825.68
10.01.000.007 | 90780U | MESTRE DE OBRAS COM ENCARGOS COMPLEMENTARES | H | 2640 | 43.68 | 115315.2
10.01.000.008 | 91677U | ENGENHEIRO ELETRICISTA COM ENCARGOS COMPLEMENTARES | H | 1320 | 120.19 | 158650.8
10.01.000.009 | 93566U | AUXILIAR DE ESCRITORIO COM ENCARGOS COMPLEMENTARES | MÊS | 12 | 4203.04 | 50436.48
10.01.000.010 | 93567U | ENGENHEIRO CIVIL DE OBRA PLENO COM ENCARGOS COMPLEMENTARES | MÊS | 12 | 20409.56 | 244914.72
10.01.000.011 | 93572U | ENCARREGADO GERAL DE OBRAS COM ENCARGOS COMPLEMENTARES | MÊS | 12 | 3807.72 | 45692.64
10.04.000 |  | Transportes
10.04.000.001 | Composição 10.04.000.001 | TRANSPORTE COMERCIAL COM CAMINHAO CARROCERIA 9 T, RODOVIA PAVIMENTADA | TXKM | 15.120,00 | 0.91264 | 13799.19
|  | TOTAL DO ITEM 10.00.000 |  |  |  | 1022645.98
|  | CUSTO DO ORÇAMENTO |  |  |  | 24733479.67
|  | BDI 20,26% |  |  |  | 5011002.9811
|  | TOTAL GERAL |  |  |  | 29744482.6511
Observações:
1. Planilha de acordo com o Manual de Obras Públicas-Edificações, Práticas da SEAP
2. É de inteira responsabilidade da licitante proponente o levantamento e quantificação dos materiais/serviços dos projetos, bem como, os custos necessários à execução do objeto do Edital.

## Não Financiável
|  | GOVERNO DO DISTRITO FEDERAL |  | BDI EDIFICAÇÕES |  | 20.26%
SECRETARIA DE ESTADO DE EDUCAÇÃO
DIRETORIA DE ARQUITETURA
PLANILHA ESTIMATIVA DOS SERVIÇOS (NÃO DESONERADO)
OBRA: CENTRO EDUCACIONAL CRIXÁ | [5 empty] | Data: 19.01.2023
LOCAL: Avenida Crixá, Lote 06, Bairro Crixá - São Sebastião / DF |  |  |  |  | ÁREA CONSTRUÇÃO: 7.763,17 m²
LEIS SOCIAIS HORISTAS: 110,14%
LEIS SOCIAIS MENSALISTAS: 70,03%
TABELA DE REFERÊNCIA: SINAPI - OUTUBRO DE 2022 - NÃO DESONERADO
PLANILHA DE CUSTOS
ITEM | CÓDIGO | DESCRIÇÃO | UNID. | QUANT. | PREÇO UNIT (R$) | PREÇO TOTAL (R$)
01.00.000 |  | SERVIÇOS TÉCNICO-PROFISSIONAIS
01.01.000 |  | Topografia
| Composição 01.01.000.001 | Equipe de topografia para serviços de locação e medição em obras | DIA | 10,00 | 507.44 | 5074.4
|  | TOTAL DO ITEM 01.00.000 |  |  |  | 5074.4
02.00.000 |  | SERVIÇOS PRELIMINARES
02.04.000 |  | Terraplenagem
02.04.001 | 97914 | Transporte de material de 1a. categoria, distância além de 3km | M³*KM | 109.812,00 | 2.61 | 286609.32
02.04.002 | 5502172 - SICRO | Escavação, carga e transporte de material de 1ª categoria - DMT de 2.500 a 3.000 m - caminho de serviço pavimentado - com escavadeira e caminhão basculante de 14 m³ | M3 | 9.151,00 | 6.08 | 55638.08
02.04.004 | Composição 02.04.000.002 | CORTE E ATERRO COMPENSADO | M3 | 2.070,00 | 7.9308 | 16416.6566
02.04.005 | 93377U | REATERRO MECANIZADO DE VALA COM RETROESCAVADEIRA (CAPACIDADE DA CAÇAMBA DA RETRO: 0,26 M³ / POTÊNCIA: 88 HP), LARGURA DE 0,8 A 1,5 M, PROFUNDIDADE DE 1,5 A 3,0 M, COM SOLO (SEM SUBSTITUIÇÃO) DE 1ª CATEGORIA EM LOCAIS COM ALTO NÍVEL DE INTERFERÊNCIA. AF_04/2016 | M3 | 905,00 | 10.12 | 9158.6
02.04.006 | 93382U | REATERRO MANUAL DE VALAS COM COMPACTAÇÃO MECANIZADA. AF_04/2016 | M3 | 103,00 | 27.66 | 2848.98
|  | TOTAL DO ITEM 02.00.000 |  |  |  | 370671.6366
03.00.000 |  | FUNDAÇÕES E ESTRUTURAS
03.01.427 |  | Tipo Hélice Contínua
03.01.427.001 | Composição 03.01.427.001 | Custo de mobilização ou desmobilização, equipamento estaca hélice contínua, movimentação da equipe e dos equipamentos dentro das regiões metropolitanas (serviço terceirizado) | UN | 1,00 | 33375.4445 | 33375.4445
03.01.427.002 | Composição 03.01.427.002 | CARGA E DESCARGA MECANICA DE SOLO UTILIZANDO CAMINHAO BASCULANTE 6,0M3/16T E PA CARREGADEIRA SOBRE PNEUS 128 HP, CAPACIDADE DA CAÇAMBA 1,7 A 2,8 M3, PESO OPERACIONAL 11632 KG | M3 | 949,00 | 2.1843 | 2072.8533
03.01.480 |  | Movimento de terra
03.01.480.001 | Composição 03.01.427.002 | CARGA E DESCARGA MECANICA DE SOLO UTILIZANDO CAMINHAO BASCULANTE 6,0M3/16T E PA CARREGADEIRA SOBRE PNEUS 128 HP, CAPACIDADE DA CAÇAMBA 1,7 A 2,8 M3, PESO OPERACIONAL 11632 KG | M3 | 309,00 | 2.1843 | 674.9333
|  | TOTAL DO ITEM 03.00.000 |  |  |  | 36123.231
09.00.000 |  | SERVIÇOS COMPLEMENTARES
09.04.000 |  | Reprografia
09.04.000.001 | 09.05.000.1 | Plotagem de projetos | M2 | 600,00 | 8.1559 | 4893.546
|  | TOTAL DO ITEM 09.00.000 |  |  |  | 4893.546
10.00.000 |  | SERVIÇOS AUXILIARES E ADMINISTRATIVOS
10.01.000 |  | Pessoal
10.01.000.001 | 100309U | TÉCNICO EM SEGURAÇA DO TRABALHO COM ENCARGOS COMPLEMENTARES | H | 619 | 43.77 | 27093.63
10.01.000.002 | 100316U | AUXILIAR DE ALMOXARIFE COM ENCARGOS COMPLEMENTARES | MÊS | 12 | 3728.87 | 44746.44
10.01.000.003 | 88255U | AUXILIAR TÉCNICO DE ENGENHARIA COM ENCARGOS COMPLEMENTARES | H | 2640 | 40.45 | 106788
10.01.000.004 | 90766U | ALMOXARIFE COM ENCARGOS COMPLEMENTARES | H | 2640 | 31.1 | 82104
10.01.000.005 | 90767U | APONTADOR OU APROPRIADOR COM ENCARGOS COMPLEMENTARES | H | 2640 | 30.03 | 79279.2
10.01.000.006 | 90779U | ENGENHEIRO CIVIL DE OBRA SENIOR COM ENCARGOS COMPLEMENTARES | H | 344 | 156.47 | 53825.68
10.01.000.007 | 90780U | MESTRE DE OBRAS COM ENCARGOS COMPLEMENTARES | H | 2640 | 43.68 | 115315.2
10.01.000.008 | 91677U | ENGENHEIRO ELETRICISTA COM ENCARGOS COMPLEMENTARES | H | 1320 | 120.19 | 158650.8
10.01.000.009 | 93566U | AUXILIAR DE ESCRITORIO COM ENCARGOS COMPLEMENTARES | MÊS | 12 | 4203.04 | 50436.48
10.01.000.010 | 93567U | ENGENHEIRO CIVIL DE OBRA PLENO COM ENCARGOS COMPLEMENTARES | MÊS | 12 | 20409.56 | 244914.72
10.01.000.011 | 93572U | ENCARREGADO GERAL DE OBRAS COM ENCARGOS COMPLEMENTARES | MÊS | 12 | 3807.72 | 45692.64
|  | TOTAL DO ITEM 10.00.000 |  |  |  | 1008846.79
|  | CUSTO DO ORÇAMENTO |  |  |  | 1425609.6036
|  | BDI 20,26% |  |  |  | 288828.5057
|  | TOTAL GERAL |  |  |  | 1714438.1093

## Financiável
|  | GOVERNO DO DISTRITO FEDERAL |  | BDI EDIFICAÇÕES |  | 20.26%
SECRETARIA DE ESTADO DE EDUCAÇÃO
DIRETORIA DE ARQUITETURA
PLANILHA ESTIMATIVA DOS SERVIÇOS (NÃO DESONERADO)
OBRA: CENTRO EDUCACIONAL CRIXÁ | [5 empty] | Data: 19.01.2023
LOCAL: Avenida Crixá, Lote 06, Bairro Crixá - São Sebastião / DF |  |  |  |  | ÁREA CONSTRUÇÃO: 7.763,17 m²
LEIS SOCIAIS HORISTAS: 110,14%
LEIS SOCIAIS MENSALISTAS: 70,03%
TABELA DE REFERÊNCIA: SINAPI - OUTUBRO DE 2022 - NÃO DESONERADO
PLANILHA DE CUSTOS
ITEM | CÓDIGO | DESCRIÇÃO | UNID. | QUANT. | PREÇO UNIT (R$) | PREÇO TOTAL (R$)
02.00.000 |  | SERVIÇOS PRELIMINARES
02.01.000 |  | Canteiro de Obras
02.01.100 |  | Construções Provisórias
02.01.101 | 93207U | EXECUÇÃO DE ESCRITÓRIO EM CANTEIRO DE OBRA EM CHAPA DE MADEIRA COMPENSADA, NÃO INCLUSO MOBILIÁRIO E EQUIPAMENTOS. AF_02/2016 | M2 | 27,00 | 1247.27 | 33676.29
02.01.102 | 93208U | EXECUÇÃO DE ALMOXARIFADO EM CANTEIRO DE OBRA EM CHAPA DE MADEIRA COMPENSADA, INCLUSO PRATELEIRAS. AF_02/2016 | M2 | 44,00 | 1030.99 | 45363.56
02.01.103 | 93210U | EXECUÇÃO DE REFEITÓRIO EM CANTEIRO DE OBRA EM CHAPA DE MADEIRA COMPENSADA, NÃO INCLUSO MOBILIÁRIO E EQUIPAMENTOS. AF_02/2016 | M2 | 28,00 | 635.62 | 17797.36
02.01.104 | 93212U | EXECUÇÃO DE SANITÁRIO E VESTIÁRIO EM CANTEIRO DE OBRA EM CHAPA DE MADEIRA COMPENSADA, NÃO INCLUSO MOBILIÁRIO. AF_02/2016 | M2 | 18,00 | 1092.05 | 19656.9
02.01.105 | 93214U | EXECUÇÃO DE RESERVATÓRIO ELEVADO DE ÁGUA (1000 LITROS) EM CANTEIRO DE OBRA, APOIADO EM ESTRUTURA DE MADEIRA. AF_02/2016 | UN | 1,00 | 7535.29 | 7535.29
02.01.106 | 93243U | EXECUÇÃO DE RESERVATÓRIO ELEVADO DE ÁGUA (2000 LITROS) EM CANTEIRO DE OBRA, APOIADO EM ESTRUTURA DE MADEIRA. AF_02/2016 | UN | 1,00 | 11570.65 | 11570.65
02.01.107 | 93583U | EXECUÇÃO DE CENTRAL DE FÔRMAS, PRODUÇÃO DE ARGAMASSA OU CONCRETO EM CANTEIRO DE OBRA, NÃO INCLUSO MOBILIÁRIO E EQUIPAMENTOS. AF_04/2016 | M2 | 32,00 | 487.84 | 15610.88
02.01.108 | 93584U | EXECUÇÃO DE DEPÓSITO EM CANTEIRO DE OBRA EM CHAPA DE MADEIRA COMPENSADA, NÃO INCLUSO MOBILIÁRIO. AF_04/2016 | M2 | 16,00 | 1039.13 | 16626.08
02.01.109 | 93585U | EXECUÇÃO DE GUARITA EM CANTEIRO DE OBRA EM CHAPA DE MADEIRA COMPENSADA, NÃO INCLUSO MOBILIÁRIO. AF_04/2016 | M2 | 4,00 | 1390.51 | 5562.04
02.01.200 |  | Ligações Provisórias
02.01.201 | Composição 02.01.200.001 | Ligação provisória de água para obra e instalação sanitária provisória, pequenas obras - instalação mínima | UN | 1,00 | 2070.9287 | 2070.9287
02.01.202 | Composição 02.01.200.002 | Ligação provisória de luz e força para obra - instalação mínima | UN | 1,00 | 3955.626 | 3955.626
02.01.203 | Composição 02.01.200.003 | Ligação de esgoto completa com tubo PVC Ø 150 mm no terço oposto | UN | 1,00 | 1247.8247 | 1247.8247
02.01.204 | Composição 02.01.200.004 | Ligação de água a rede pública, cavalete de entrada | UN | 1,00 | 706.3087 | 706.3087
02.01.400 |  | Proteção e Sinalização
02.01.401 | 4813 | PLACA DE OBRA EM CHAPA DE ACO GALVANIZADO | M2 | 14,08 | 400 | 5632
02.01.402 | 98459U | TAPUME COM TELHA METÁLICA. AF_05/2018 | M2 | 866,00 | 137.88 | 119404.08
02.03.000 |  | Locação de Obras
02.03.001 | 99059U | LOCACAO CONVENCIONAL DE OBRA, UTILIZANDO GABARITO DE TÁBUAS CORRIDAS PONTALETADAS A CADA 2,00M - 2 UTILIZAÇÕES. AF_10/2018 | M | 338,00 | 62.39 | 21087.82
02.04.000 |  | Terraplenagem
02.04.003 | Composição 02.04.000.001 | LIMPEZA MECANIZADA DE TERRENO COM REMOCAO DE CAMADA VEGETAL, UTILIZANDO MOTONIVELADORA | M2 | 9.501,00 | 0.79212 | 7525.9321
|  | TOTAL DO ITEM 02.00.000 |  |  |  | 335029.5703
03.00.000 |  | FUNDAÇÕES E ESTRUTURAS
03.01.000 |  | Fundações
03.01.400 |  | Fundações Profundas
03.01.420 |  | Estacas Moldadas no local
03.01.427 |  | Tipo Hélice Contínua
03.01.427.003 | Composição 03.01.427.003 | ESTACA HÉLICE CONTÍNUA, DIÂMETRO DE 30 CM, COMPRIMENTO TOTAL ACIMA DE 15 M ATÉ 20 M, PERFURATRIZ COM TORQUE DE 170 KN.M (EXCLUSIVE MOBILIZAÇÃO E DESMOBILIZAÇÃO). AF_02/2015 | M | 2.479,00 | 85.3818 | 211661.5944
03.01.427.004 | Composição 03.01.427.004 | ESTACA HÉLICE CONTÍNUA, DIÂMETRO DE 40 CM, COMPRIMENTO TOTAL ACIMA DE 15 M ATÉ 30 M, PERFURATRIZ COM TORQUE DE 170 KN.M (EXCLUSIVE MOBILIZAÇÃO E DESMOBILIZAÇÃO). AF_02/2015 | M | 2.336,00 | 120.1447 | 280657.9842
03.01.427.005 | Composição 03.01.427.005 | ESTACA HÉLICE CONTÍNUA, DIÂMETRO DE 50 CM, COMPRIMENTO TOTAL ACIMA DE 15 M ATÉ 30 M, PERFURATRIZ COM TORQUE DE 170 KN.M (EXCLUSIVE MOBILIZAÇÃO E DESMOBILIZAÇÃO). AF_02/2015 | M | 1.056,00 | 177.0925 | 187009.6827
03.01.427.006 | 93590U | TRANSPORTE COM CAMINHÃO BASCULANTE DE 10 M3, EM VIA URBANA PAVIMENTADA, DMT ACIMA DE 30KM (UNIDADE: M3XKM). AF_04/2016 | M3XKM | 33.222,00 | 0.89 | 29567.58
03.01.427.007 | 95577U | MONTAGEM DE ARMADURA LONGITUDINAL DE ESTACAS DE SEÇÃO CIRCULAR, DIÂMETRO = 10,0 MM. AF_11/2016 | KG | 678,00 | 12.58 | 8529.24
03.01.427.008 | 95579U | MONTAGEM DE ARMADURA LONGITUDINAL DE ESTACAS DE SEÇÃO CIRCULAR, DIÂMETRO = 16,0 MM. AF_11/2016 | KG | 13.796,00 | 10.29 | 141960.84
03.01.427.009 | 95584U | MONTAGEM DE ARMADURA TRANSVERSAL DE ESTACAS DE SEÇÃO CIRCULAR, DIÂMETRO = 6,3 MM. AF_11/2016 | KG | 3.600,00 | 15.72 | 56592
03.01.427.010 | 95602U | ARRASAMENTO MECANICO DE ESTACA DE CONCRETO ARMADO, DIAMETROS DE 41 CM A 60 CM. AF_11/2016 | UN | 423,00 | 23.98 | 10143.54
03.01.427.011 | 97046U | PONTEIRAS DE PROTEÇÃO DE VERGALHÕES EXPOSTOS EM FUNDAÇÕES. AF_11/2017 | M2 | 1.692,00 | 0.37 | 626.04
03.01.480 |  | Movimento de terra
03.01.480.002 | 93590U | TRANSPORTE COM CAMINHÃO BASCULANTE DE 10 M3, EM VIA URBANA PAVIMENTADA, DMT ACIMA DE 30KM (UNIDADE: M3XKM). AF_04/2016 | M3XKM | 10.829,00 | 0.89 | 9637.81
03.01.480.003 | 96523U | ESCAVAÇÃO MANUAL PARA BLOCO DE COROAMENTO OU SAPATA, COM PREVISÃO DE FÔRMA. AF_06/2017 | M3 | 661,00 | 90.34 | 59714.74
03.01.480.004 | 96995U | REATERRO MANUAL APILOADO COM SOQUETE. AF_10/2017 | M3 | 440,00 | 46.5 | 20460
|  | TOTAL DO ITEM 03.01.400 |  |  |  | 1016561.0513
03.01.500 |  | Blocos de Fundações
03.01.501 |  | Lastro
03.01.501.001 | 100322U | LASTRO COM MATERIAL GRANULAR (PEDRA BRITADA N.3), APLICADO EM PISOS OU RADIERS, ESPESSURA DE *10 CM*. AF_07/2019 | M3 | 53,00 | 232.16 | 12304.48
03.01.502 |  | Forma
03.01.502.001 | 96540U | FABRICAÇÃO, MONTAGEM E DESMONTAGEM DE FÔRMA PARA BLOCO DE COROAMENTO, EM CHAPA DE MADEIRA COMPENSADA RESINADA, E=17 MM, 4 UTILIZAÇÕES. AF_06/2017 | M2 | 752,20 | 142.76 | 107384.072
03.01.502.002 | 96542U | FABRICAÇÃO, MONTAGEM E DESMONTAGEM DE FÔRMA PARA VIGA BALDRAME, EM CHAPA DE MADEIRA COMPENSADA RESINADA, E=17 MM, 4 UTILIZAÇÕES. AF_06/2017 | M2 | 1.877,00 | 96.75 | 181599.75
03.01.503 |  | Armadura
03.01.503.001 | 96544U | ARMAÇÃO DE BLOCO, VIGA BALDRAME OU SAPATA UTILIZANDO AÇO CA-50 DE 6,3 MM - MONTAGEM. AF_06/2017 | KG | 4.824,00 | 17.65 | 85143.6
03.01.503.002 | 96545U | ARMAÇÃO DE BLOCO, VIGA BALDRAME OU SAPATA UTILIZANDO AÇO CA-50 DE 8 MM - MONTAGEM. AF_06/2017 | KG | 6.209,00 | 16.45 | 102138.05
03.01.503.003 | 96546U | ARMAÇÃO DE BLOCO, VIGA BALDRAME OU SAPATA UTILIZANDO AÇO CA-50 DE 10 MM - MONTAGEM. AF_06/2017 | KG | 7.550,00 | 14.65 | 110607.5
03.01.503.004 | 96547U | ARMAÇÃO DE BLOCO, VIGA BALDRAME OU SAPATA UTILIZANDO AÇO CA-50 DE 12,5 MM - MONTAGEM. AF_06/2017 | KG | 1.684,00 | 12.37 | 20831.08
03.01.503.005 | 96548U | ARMAÇÃO DE BLOCO, VIGA BALDRAME OU SAPATA UTILIZANDO AÇO CA-50 DE 16 MM - MONTAGEM. AF_06/2017 | KG | 2.458,00 | 11.67 | 28684.86
03.01.503.006 | 96549U | ARMAÇÃO DE BLOCO, VIGA BALDRAME OU SAPATA UTILIZANDO AÇO CA-50 DE 20 MM - MONTAGEM. AF_06/2017 | KG | 1.510,00 | 12.96 | 19569.6
03.01.504 |  | Concreto
03.01.504.001 | Composição 03.01.504.001 | CONCRETAGEM DE BLOCOS DE COROAMENTO E VIGAS BALDRAMES, FCK 25 MPA, COM USO DE BOMBA ? LANÇAMENTO, ADENSAMENTO E ACABAMENTO. AF_06/2017 | M3 | 400,50 | 596.646 | 238956.707
03.01.600 |  | Impermeabilização
03.01.600.001 | 98557U | IMPERMEABILIZAÇÃO DE SUPERFÍCIE COM EMULSÃO ASFÁLTICA, 2 DEMÃOS AF_06/2018 | M2 | 2.754,20 | 42.22 | 116282.324
|  | TOTAL DO ITEM 03.01.500 |  |  |  | 1023502.023
03.02.000 |  | Estruturas de Concreto
03.02.100 |  | Concreto Armado
03.02.110 |  | Pilares
03.02.111 |  | Formas
03.02.111.001 | 92423U | MONTAGEM E DESMONTAGEM DE FÔRMA DE PILARES RETANGULARES E ESTRUTURAS SIMILARES COM ÁREA MÉDIA DAS SEÇÕES MENOR OU IGUAL A 0,25 M², PÉ-DIREITO SIMPLES, EM CHAPA DE MADEIRA COMPENSADA RESINADA, 6 UTILIZAÇÕES. AF_12/2015 | M2 | 565,00 | 72.61 | 41024.65
03.02.112 |  | Armadura
03.02.112.001 | 92775U | ARMAÇÃO DE PILAR OU VIGA DE UMA ESTRUTURA CONVENCIONAL DE CONCRETO ARMADO EM UMA EDIFICAÇÃO TÉRREA OU SOBRADO UTILIZANDO AÇO CA-60 DE 5,0 MM - MONTAGEM. AF_12/2015 | KG | 269,50 | 25.4781 | 6866.345
03.02.112.002 | 92776U | ARMAÇÃO DE PILAR OU VIGA DE UMA ESTRUTURA CONVENCIONAL DE CONCRETO ARMADO EM UMA EDIFICAÇÃO TÉRREA OU SOBRADO UTILIZANDO AÇO CA-50 DE 6,3 MM - MONTAGEM. AF_12/2015 | KG | 2.040,50 | 24.0538 | 49081.8768
03.02.112.003 | 92778U | ARMAÇÃO DE PILAR OU VIGA DE UMA ESTRUTURA CONVENCIONAL DE CONCRETO ARMADO EM UMA EDIFICAÇÃO TÉRREA OU SOBRADO UTILIZANDO AÇO CA-50 DE 10,0 MM - MONTAGEM. AF_12/2015 | KG | 872,30 | 20.0976 | 17531.1565
03.02.112.004 | 92779U | ARMAÇÃO DE PILAR OU VIGA DE UMA ESTRUTURA CONVENCIONAL DE CONCRETO ARMADO EM UMA EDIFICAÇÃO TÉRREA OU SOBRADO UTILIZANDO AÇO CA-50 DE 12,5 MM - MONTAGEM. AF_12/2015 | KG | 2.321,00 | 16.9205 | 39272.4109
03.02.112.005 | 92780U | ARMAÇÃO DE PILAR OU VIGA DE UMA ESTRUTURA CONVENCIONAL DE CONCRETO ARMADO EM UMA EDIFICAÇÃO TÉRREA OU SOBRADO UTILIZANDO AÇO CA-50 DE 16,0 MM - MONTAGEM. AF_12/2015 | KG | 2.819,30 | 15.9831 | 45061.292
03.02.112.006 | 92781U | ARMAÇÃO DE PILAR OU VIGA DE UMA ESTRUTURA CONVENCIONAL DE CONCRETO ARMADO EM UMA EDIFICAÇÃO TÉRREA OU SOBRADO UTILIZANDO AÇO CA-50 DE 20,0 MM - MONTAGEM. AF_12/2015 | KG | 410,30 | 17.8213 | 7312.0679
03.02.113 |  | Concreto
03.02.113.001 | 92720U | CONCRETAGEM DE PILARES, FCK = 25 MPA, COM USO DE BOMBA EM EDIFICAÇÃO COM SEÇÃO MÉDIA DE PILARES MENOR OU IGUAL A 0,25 M² - LANÇAMENTO, ADENSAMENTO E ACABAMENTO. AF_12/2015 | M3 | 55,56 | 532.7879 | 29601.6937
03.02.120 |  | Vigas
03.02.121 |  | Formas
03.02.121.001 | 92451U | MONTAGEM E DESMONTAGEM DE FÔRMA DE VIGA, ESCORAMENTO COM GARFO DE MADEIRA, PÉ-DIREITO SIMPLES, EM CHAPA DE MADEIRA RESINADA, 2 UTILIZAÇÕES. AF_12/2015 | M2 | 722,35 | 209.22 | 151130.067
03.02.122 |  | Armadura |  |  |  | 0
03.02.122.001 | 91600U | ARMAÇÃO DO SISTEMA DE PAREDES DE CONCRETO, EXECUTADA EM PLATIBANDAS, TELA Q-92. AF_06/2019 | KG | 215,60 | 16.4 | 3535.84
03.02.122.002 | 92776U | ARMAÇÃO DE PILAR OU VIGA DE UMA ESTRUTURA CONVENCIONAL DE CONCRETO ARMADO EM UMA EDIFICAÇÃO TÉRREA OU SOBRADO UTILIZANDO AÇO CA-50 DE 6,3 MM - MONTAGEM. AF_12/2015 | KG | 1.372,80 | 24.0538 | 33021.1225
03.02.122.003 | 92777U | ARMAÇÃO DE PILAR OU VIGA DE UMA ESTRUTURA CONVENCIONAL DE CONCRETO ARMADO EM UMA EDIFICAÇÃO TÉRREA OU SOBRADO UTILIZANDO AÇO CA-50 DE 8,0 MM - MONTAGEM. AF_12/2015 | KG | 1.336,50 | 22.5201 | 30098.0468
03.02.122.004 | 92778U | ARMAÇÃO DE PILAR OU VIGA DE UMA ESTRUTURA CONVENCIONAL DE CONCRETO ARMADO EM UMA EDIFICAÇÃO TÉRREA OU SOBRADO UTILIZANDO AÇO CA-50 DE 10,0 MM - MONTAGEM. AF_12/2015 | KG | 1.398,10 | 20.0976 | 28098.4867
03.02.122.005 | 92779U | ARMAÇÃO DE PILAR OU VIGA DE UMA ESTRUTURA CONVENCIONAL DE CONCRETO ARMADO EM UMA EDIFICAÇÃO TÉRREA OU SOBRADO UTILIZANDO AÇO CA-50 DE 12,5 MM - MONTAGEM. AF_12/2015 | KG | 852,50 | 16.9205 | 14424.7007
03.02.122.006 | 92780U | ARMAÇÃO DE PILAR OU VIGA DE UMA ESTRUTURA CONVENCIONAL DE CONCRETO ARMADO EM UMA EDIFICAÇÃO TÉRREA OU SOBRADO UTILIZANDO AÇO CA-50 DE 16,0 MM - MONTAGEM. AF_12/2015 | KG | 632,50 | 15.9831 | 10109.3417
03.02.122.007 | 92781U | ARMAÇÃO DE PILAR OU VIGA DE UMA ESTRUTURA CONVENCIONAL DE CONCRETO ARMADO EM UMA EDIFICAÇÃO TÉRREA OU SOBRADO UTILIZANDO AÇO CA-50 DE 20,0 MM - MONTAGEM. AF_12/2015 | KG | 335,50 | 17.8213 | 5979.0368
03.02.122.008 | 92782U | ARMAÇÃO DE PILAR OU VIGA DE UMA ESTRUTURA CONVENCIONAL DE CONCRETO ARMADO EM UMA EDIFICAÇÃO TÉRREA OU SOBRADO UTILIZANDO AÇO CA-50 DE 25,0 MM - MONTAGEM. AF_12/2015 | KG | 674,30 | 17.3344 | 11688.5536
03.02.123 |  | Concreto
03.02.123.001 | Composição 03.02.123.001 | CONCRETAGEM DE VIGAS E LAJES, FCK=25 MPA, PARA LAJES MACIÇAS OU NERVURADAS COM USO DE BOMBA EM EDIFICAÇÃO COM ÁREA MÉDIA DE LAJES MAIOR QUE 20 M² - LANÇAMENTO, ADENSAMENTO E ACABAMENTO. AF_12/2015 | M3 | 75,05 | 579.9744 | 43527.078
03.02.130 |  | Lajes
03.02.131 |  | Formas
03.02.131.001 | 92484U | MONTAGEM E DESMONTAGEM DE FÔRMA DE LAJE MACIÇA COM ÁREA MÉDIA MAIOR QUE 20 M², PÉ-DIREITO SIMPLES, EM MADEIRA SERRADA, 2 UTILIZAÇÕES. AF_12/2015 | M2 | 899,40 | 254.22 | 228645.468
03.02.132 |  | Armadura
03.02.132.001 | 92785U | ARMAÇÃO DE LAJE DE UMA ESTRUTURA CONVENCIONAL DE CONCRETO ARMADO EM UMA EDIFICAÇÃO TÉRREA OU SOBRADO UTILIZANDO AÇO CA-50 DE 6,3 MM - MONTAGEM. AF_12/2015 | KG | 3.985,30 | 21.9114 | 87323.5024
03.02.132.002 | 92786U | ARMAÇÃO DE LAJE DE UMA ESTRUTURA CONVENCIONAL DE CONCRETO ARMADO EM UMA EDIFICAÇÃO TÉRREA OU SOBRADO UTILIZANDO AÇO CA-50 DE 8,0 MM - MONTAGEM. AF_12/2015 | KG | 5.403,20 | 20.8889 | 112866.7316
03.02.133 |  | Concreto
03.02.133.001 | Composição 03.02.123.001 | CONCRETAGEM DE VIGAS E LAJES, FCK=25 MPA, PARA LAJES MACIÇAS OU NERVURADAS COM USO DE BOMBA EM EDIFICAÇÃO COM ÁREA MÉDIA DE LAJES MAIOR QUE 20 M² - LANÇAMENTO, ADENSAMENTO E ACABAMENTO. AF_12/2015 | M3 | 161,05 | 579.9744 | 93404.8755
03.02.134 |  | Lajes Steel Deck
03.02.134.001 | Composição 03.02.134.001 | Laje pré-fabricada steel deck para piso com capa de concreto C25 S50, espessura da laje 20 cm, chapa # 0,95 mm | M2 | 2776.67 | 284.9845 | 791308.0227
03.02.134.002 | Composição 03.02.134.002 | Laje pré-fabricada steel deck para piso com capa de concreto C25 S50, espessura da laje 15 cm, chapa # 0,95 mm | M2 | 2873.33 | 257.3965 | 739585.2003
03.02.140 |  | Cortinas
03.02.141 |  | Formas
03.02.141.001 | 100341U | FABRICAÇÃO, MONTAGEM E DESMONTAGEM DE FÔRMA PARA CORTINA DE CONTENÇÃO, EM CHAPA DE MADEIRA COMPENSADA PLASTIFICADA, E = 18 MM, 10 UTILIZAÇÕES. AF_07/2019 | M2 | 2.516,70 | 39.97 | 100592.499
03.02.142 |  | Armadura
03.02.142.001 | 100342U | ARMAÇÃO DE CORTINA DE CONTENÇÃO EM CONCRETO ARMADO, COM AÇO CA-50 DE 6,3 MM - MONTAGEM. AF_07/2019 | KG | 7.734,10 | 15.89 | 122894.849
03.02.142.002 | 100343U | ARMAÇÃO DE CORTINA DE CONTENÇÃO EM CONCRETO ARMADO, COM AÇO CA-50 DE 8 MM - MONTAGEM. AF_07/2019 | KG | 7.030,10 | 15.1 | 106154.51
03.02.142.003 | 100344U | ARMAÇÃO DE CORTINA DE CONTENÇÃO EM CONCRETO ARMADO, COM AÇO CA-50 DE 10 MM - MONTAGEM. AF_07/2019 | KG | 2.383,70 | 13.55 | 32299.135
03.02.142.004 | 100345U | ARMAÇÃO DE CORTINA DE CONTENÇÃO EM CONCRETO ARMADO, COM AÇO CA-50 DE 12,5 MM - MONTAGEM. AF_07/2019 | KG | 1.611,50 | 11.5 | 18532.25
03.02.143 |  | Concreto
03.02.143.001 | 100349U | CONCRETAGEM DE CORTINA DE CONTENÇÃO, ATRAVÉS DE BOMBA ? LANÇAMENTO, ADENSAMENTO E ACABAMENTO. AF_07/2019 | M3 | 274,08 | 598.51 | 164039.6208
03.02.170 |  | Caixas d´água
03.02.171 |  | Formas
03.02.171.001 | 100341U | FABRICAÇÃO, MONTAGEM E DESMONTAGEM DE FÔRMA PARA CORTINA DE CONTENÇÃO, EM CHAPA DE MADEIRA COMPENSADA PLASTIFICADA, E = 18 MM, 10 UTILIZAÇÕES. AF_07/2019 | M2 | 214,80 | 39.97 | 8585.556
03.02.171.002 | 92484U | MONTAGEM E DESMONTAGEM DE FÔRMA DE LAJE MACIÇA COM ÁREA MÉDIA MENOR OU IGUAL A 20 M², PÉ-DIREITO SIMPLES, EM MADEIRA SERRADA, 2 UTILIZAÇÕES. AF_12/2015 | M2 | 17,10 | 254.22 | 4347.162
03.02.172 |  | Armadura
03.02.172.001 | 100343U | ARMAÇÃO DE CORTINA DE CONTENÇÃO EM CONCRETO ARMADO, COM AÇO CA-50 DE 8 MM - MONTAGEM. AF_07/2019 | KG | 1.648,90 | 15.1 | 24898.39
03.02.172.002 | 100344U | ARMAÇÃO DE CORTINA DE CONTENÇÃO EM CONCRETO ARMADO, COM AÇO CA-50 DE 10 MM - MONTAGEM. AF_07/2019 | KG | 655,60 | 13.55 | 8883.38
03.02.173 |  | Concreto
03.02.173.001 | Composição 03.02.173.001 | CONCRETAGEM DE PAREDES E LAJES DE RESERVATÓRIO D´ÁGUA, FCK=25MPa, ATRAVÉS DE BOMBA, LANÇAMENTO, ADENSAMENTO E ACABAMENTO | M3 | 22,00 | 538.9821 | 11857.6061
03.02.180 |  | Escadas
03.02.181 |  | Formas
03.02.181.001 | 101980U | MONTAGEM E DESMONTAGEM DE FÔRMA PARA ESCADAS, COM 2 LANCES, EM CHAPA DE MADEIRA COMPENSADA RESINADA, 4 UTILIZAÇÕES. AF_01/2017 | M2 | 125,26 | 278.28 | 34857.3528
03.02.182 |  | Armadura
03.02.182.001 | 95944U | ARMAÇÃO DE ESCADA, COM 2 LANCES, DE UMA ESTRUTURA CONVENCIONAL DE CONCRETO ARMADO UTILIZANDO AÇO CA-50 DE 6,3 MM - MONTAGEM. AF_01/2017 | KG | 126,50 | 21.33 | 2698.245
03.02.182.002 | 95945U | ARMAÇÃO DE ESCADA, COM 2 LANCES, DE UMA ESTRUTURA CONVENCIONAL DE CONCRETO ARMADO UTILIZANDO AÇO CA-50 DE 8,0 MM - MONTAGEM. AF_01/2017 | KG | 317,90 | 17.8 | 5658.62
03.02.182.003 | 95946U | ARMAÇÃO DE ESCADA, COM 2 LANCES, DE UMA ESTRUTURA CONVENCIONAL DE CONCRETO ARMADO UTILIZANDO AÇO CA-50 DE 10,0 MM - MONTAGEM. AF_01/2017 | KG | 180,40 | 14.5 | 2615.8
03.02.183 |  | Concreto
03.02.183.001 | Composição 03.02.123.001 | CONCRETAGEM DE VIGAS E LAJES, FCK=25 MPA, PARA LAJES MACIÇAS OU NERVURADAS COM USO DE BOMBA EM EDIFICAÇÃO COM ÁREA MÉDIA DE LAJES MAIOR QUE 20 M² - LANÇAMENTO, ADENSAMENTO E ACABAMENTO. AF_12/2015 | M3 | 22,50 | 579.9744 | 13049.4238
03.02.400 |  | Diversos
03.02.400.001 | 90439U | FURO EM CONCRETO PARA DIÂMETROS MENORES OU IGUAIS A 40 MM. AF_05/2015 | UN | 24,00 | 59.75 | 1434
03.02.400.002 | 90440U | FURO EM CONCRETO PARA DIÂMETROS MAIORES QUE 40 MM E MENORES OU IGUAIS A 75 MM. AF_05/2015 | UN | 48,00 | 95.71 | 4594.08
03.02.400.003 | 90441U | FURO EM CONCRETO PARA DIÂMETROS MAIORES QUE 75 MM. AF_05/2015 | UN | 241,00 | 122.26 | 29464.66
03.02.400.004 | 95241U | LASTRO DE CONCRETO MAGRO, APLICADO EM PISOS OU RADIERS, ESPESSURA DE 5 CM. AF_07/2016 - CAMADA IMPERMEABILIZADORA | M2 | 2797.28 | 36.41 | 101848.9648
03.02.430 |  | Juntas de Dilatação
03.02.430.001 | Composição 03.02.430.001 | JUNTA DE DILATACAO COM ISOPOR 10 MM | M2 | 81,90 | 20.6759 | 1693.3538
03.02.430.002 | Composição 03.02.430.002 | JUNTA DE DILATACAO ELASTICA (PVC) O-220/6 PRESSAO ATE 30 MCA | M | 121,00 | 162.6903 | 19685.5263
|  | TOTAL DO ITEM 03.02.000 |  |  |  | 3441182.5515
03.03.000 |  | Estruturas Metálicas
03.03.100 |  | Estrutura Metálica Completa
03.03.100.001 | Composição 03.03.100.001 | ESTRUTURA METALICA EM ACO ESTRUTURAL | KG | 329508.25 | 15.5539 | 5125144.9598
03.03.100.002 | Composição 03.03.100.002 | FUNDO PREPARADOR PRIMER SINTÉTICO PARA ESTRUTURA METÁLICA, ESPESSURA 25 MICRA | M2 | 6974 | 6.92 | 48260.1497
|  | TOTAL DO ITEM 03.03.000 |  |  |  | 5173405.1096
|  | TOTAL DO ITEM 03.00.000 |  |  |  | 10654650.7354
04.00.000 |  | ARQUITETURA E ELEMENTOS DE URBANISMO
04.01.000 |  | Arquitetura
04.01.100 |  | Paredes
04.01.102 |  | de Alvenaria de tijolos furados de barro
04.01.102.001 | 103322U | ALVENARIA DE VEDAÇÃO DE BLOCOS CERÂMICOS FURADOS NA VERTICAL DE 9X19X39CM (ESPESSURA 9CM) DE PAREDES COM ÁREA LÍQUIDA MAIOR OU IGUAL A 6M² SEM VÃOS E ARGAMASSA DE ASSENTAMENTO COM PREPARO EM BETONEIRA. AF_06/2014 | M2 | 2575.45 | 57.86 | 149015.537
04.01.102.002 | 103327U | ALVENARIA DE VEDAÇÃO DE BLOCOS CERÂMICOS FURADOS NA VERTICAL DE 19X19X39CM (ESPESSURA 19CM) DE PAREDES COM ÁREA LÍQUIDA MAIOR OU IGUAL A 6M² SEM VÃOS E ARGAMASSA DE ASSENTAMENTO COM PREPARO MANUAL. AF_06/2014 | M2 | 247,00 | 94.79 | 23413.13
04.01.102.003 | 93184U | VERGA PRÉ-MOLDADA PARA PORTAS COM ATÉ 1,5 M DE VÃO. AF_03/2016 | M | 25,00 | 42.46 | 1061.5
04.01.102.004 | 93202U | FIXAÇÃO (ENCUNHAMENTO) DE ALVENARIA DE VEDAÇÃO COM TIJOLO MACIÇO. AF_03/2016 | M | 1.256,20 | 26.87 | 33754.094
04.01.104 |  | de Alvenaria de tijolos laminados de cerâmica
04.01.104.001 | Composição 04.01.104.001 | Alvenaria de vedação com tijolo cerâmico laminados 5,5 x 11 x 23,5 cm, espessura da parede 11 cm, juntas de 10 mm com argamassa mista de cimento, cal e areia traço 1:1:6 | M2 | 364.79 | 262.2113 | 95652.074
04.01.114 |  | de Alvenaria de elementos vazados de cerâmica
04.01.114.001 | Composição 04.01.114.001 | Cobogó de tijolo cerâmico laminados 5,5 x 11 x 23,5 cm, espessura 11 cm, juntas de 10 mm com argamassa mista de cimento, cal e areia traço 1:1:6, tipo pilarete | M2 | 251.29 | 412.8391 | 103742.3475
04.01.114.002 | Composição 04.01.114.002 | Cobogó de tijolo cerâmico laminados 5,5 x 11 x 23,5 cm, espessura 11 cm, juntas de 10 mm com argamassa mista de cimento, cal e areia traço 1:1:6, tipo Zigzag | M2 | 616.95 | 503.6308 | 310714.9974
04.01.120 |  | de Divisória de granito
04.01.120.001 | Composição 04.01.120.001 | DIVISORIA EM GRANITO CINZA ANDORINHA POLIDO, ESP = 2,5CM, ASSENTADO COM ARGAMASSA TRACO 1:4, ARREMATE EM CIMENTO BRANCO, EXCLUSIVE FERRAGENS | M2 | 142,50 | 641.4139 | 91401.481
|  | TOTAL DO ITEM 04.01.100 |  |  |  | 808755.1609
04.01.200 |  | Esquadrias
04.01.201 |  | Porta de ferro em chapa maciça
04.01.201.001 | Composição 04.01.201.001 | Porta Metálica de abrir, comm perfis estruturantes e caixilhos de aço, fechamento em chapa fina dobrada | M2 | 201.43 | 441.7072 | 88973.0743
04.01.201.002 | Composição 04.01.201.002 | Porta Metálica de abrir, comm perfis estruturantes e caixilhos de aço, fechamento em chapa fina dobrada, com isolamento acústico | M2 | 59.5 | 515.8288 | 30691.8139
04.01.201.003 | Composição 04.01.201.003 | PORTA DE AÇO DE ENROLAR TIPO GRADE, CHAPA 16 | M2 | 5.73 | 1543.3194 | 8843.2202
04.01.201.004 | Composição 04.01.201.004 | ALCAPAO EM FERRO 70X70CM, INCLUSO FERRAGENS | UN | 3,00 | 147.1934 | 441.5803
04.01.204 |  | Porta de ferro em tela metálica
04.01.204.001 | Composição 04.01.204.001 | GRADIL MÓVEL EM TUBOS DE ACO GALVANIZADO COM COSTURA, DIN 2440, DIAMETRO 2", ALTURA 2,20M, BATENTES FIXADOS EM BLOCOS DE CONCRETO, FECHAMENTO COM TELA DE ARAME GALVANIZADO REVESTIDO COM PVC, FIO 12 BWG E MALHA 7,5X7,5CM | M2 | 205.89 | 539.3837 | 111053.7166
04.01.208 |  | Porta corta-fogo
04.01.208.001 | 90838U | PORTA CORTA-FOGO 90X210X4CM - FORNECIMENTO E INSTALAÇÃO. AF_08/2015 | UN | 1,00 | 1355.23 | 1355.23
04.01.211 |  | Caixilho móvel de ferro em barras
04.01.211.001 | Composição 04.01.211.001 | CX-01 (6,05x2,85) - Esquadrias com perfis estruturantes e caixilhos em aço | UN | 27,00 | 5392.0222 | 145584.5982
04.01.211.002 | Composição 04.01.211.002 | CX-02 (3,89x2,85) - Esquadrias com perfis estruturantes e caixilhos em aço | UN | 2,00 | 3229.5125 | 6459.0251
04.01.211.003 | Composição 04.01.211.003 | CX-03 (3,82x2,85) - Esquadrias com perfis estruturantes e caixilhos em aço | UN | 1,00 | 3214.8619 | 3214.8619
04.01.211.004 | Composição 04.01.211.004 | CX-04 (6,07x2,85) - Esquadrias com perfis estruturantes e caixilhos em aço | UN | 2,00 | 3977.3857 | 7954.7713
04.01.211.005 | Composição 04.01.211.005 | CX-05 (6,07x2,85) - Esquadrias com perfis estruturantes e caixilhos em aço | UN | 2,00 | 3977.3857 | 7954.7713
04.01.211.006 | Composição 04.01.211.006 | CX-06 (2,94x2,85) - Esquadrias com perfis estruturantes e caixilhos em aço | UN | 1 | 2465.6165 | 2465.6165
04.01.211.007 | Composição 04.01.211.007 | CX-07 (4,34x2,85) - Esquadrias com perfis estruturantes e caixilhos em aço | UN | 1,00 | 2981.3203 | 2981.3203
04.01.211.008 | Composição 04.01.211.008 | CX-08 (4,11x2,85) - Esquadrias com perfis estruturantes e caixilhos em aço | UN | 2 | 2464.6554 | 4929.3108
04.01.211.009 | Composição 04.01.211.009 | CX-09 (6,07x1,75) - Esquadrias com perfis estruturantes e caixilhos em aço, 4 fls.(2 de correr + 2 fixas) para vidro | UN | 27,00 | 3370.4135 | 91001.1658
04.01.211.010 | Composição 04.01.211.010 | CX-10 (3,785x1,95) - Esquadrias com perfis estruturantes e caixilhos em aço, 4 fls.(2 de correr + 2 fixas) para vidro | UN | 3,00 | 3116.9043 | 9350.7128
04.01.211.011 | Composição 04.01.211.011 | CX-11 (11,75x2,30) - Esquadrias com perfis estruturantes e caixilhos em aço, 12 fls. de correr para vidro | UN | 1,00 | 10734.0411 | 10734.0411
04.01.211.012 | Composição 04.01.211.012 | CX-12 (2,77x2,30) - Esquadrias com perfis estruturantes e caixilhos em aço, 2 fls. de correr para vidro | UN | 2,00 | 1844.3138 | 3688.6277
04.01.211.013 | Composição 04.01.211.013 | CX-13 (11,85x2,85) - Esquadrias com perfis estruturantes e caixilhos em aço, 24 fls. (2 portas de correr + 12 janelas max.ar + 10 fls. fixas) | UN | 1,00 | 12197.7502 | 12197.7502
04.01.211.014 | Composição 04.01.211.014 | CX-14 (4,39x0,75) - Esquadrias com perfis estruturantes e caixilhos em aço, 5 fls. máximo ar | UN | 1 | 2679.6933 | 2679.6933
04.01.211.015 | Composição 04.01.211.015 | CX-15 (1,50x0,75) - Esquadrias com perfis estruturantes e caixilhos em aço, 2 fls. máximo ar | UN | 3 | 1066.7868 | 3200.3605
04.01.211.016 | Composição 04.01.211.016 | CX-16 (4,11x0,75) - Esquadrias com perfis estruturantes e caixilhos em aço, 5 fls. máximo ar | UN | 2 | 2654.9278 | 5309.8556
04.01.211.017 | Composição 04.01.211.017 | CX-17 (2,95x1,75) - Esquadrias com perfis estruturantes e caixilhos em aço, 4 fls. (2 de correr + 2 fixas) para vidro | UN | 1,00 | 2279.1258 | 2279.1258
04.01.212 |  | Caixilho fixo de ferro
04.01.212.001 | Composição 04.01.212.001 | Caixilho fixo de aço em veneziana | M2 | 34.97 | 291.312 | 10187.1806
04.01.212.002 | Composição 04.01.212.002 | Caixilho fixo de aço em barra | M2 | 155,10 | 265.9645 | 41251.0932
04.01.212.003 | Composição 04.01.212.003 | Pergolado metálico em tubo retangular 100x150mm | M2 | 73,95 | 191.9412 | 14194.0517
04.01.212.004 | 12189/ORSE | Corrimão duplo central em tubo de ferro galvanizado 1 1/2", com chumbadores para fixação no piso | M | 473.03 | 553.8228 | 261974.8029
04.01.212.005 | Composição 04.01.212.004 | ESCADA TIPO MARINHEIRO EM TUBO ACO GALVANIZADO 1 1/2" 5 DEGRAUS | M | 7 | 411.2369 | 2878.6583
04.01.212.006 | 99837U | GUARDA-CORPO DE AÇO GALVANIZADO DE 1,10M, MONTANTES TUBULARES DE 1.1/4" ESPAÇADOS DE 1,20M, TRAVESSA SUPERIOR DE 1.1/2", GRADIL FORMADO POR TUBOS HORIZONTAIS DE 1" E VERTICAIS DE 3/4", FIXADO COM CHUMBADOR MECÂNICO. AF_04/2019_P | M | 553.83 | 634.02 | 351139.2966
04.01.213 |  | Caixilho fixo de ferro em tela metálica
04.01.213.001 | Composição 04.01.213.001 | GRADIL DE AÇO GALVANIZADO, MONTANTES TUBULARES ESPAÇADOS DE 1,25M E TRAVESSA INFERIOR, INTERMEDIÁRIA E SUPERIOR DE 1.1/2" , TELA GALVANIZADA REVESTIDA EM PVC, MALHA 7,5X7,5 CM FIO #14 BWG, FIXADO COM CHUMBADOR MECÂNICO. | M2 | 586.95 | 371.0646 | 217796.367
04.01.213.002 | Composição 04.01.213.002 | ALAMBRADO EM TUBOS DE ACO GALVANIZADO, COM COSTURA, DIN 2440, DIAMETRO 2", ALTURA 3M, FIXADOS A CADA 2M EM BLOCOS DE CONCRETO, COM TELA DE ARAME GALVANIZADO REVESTIDO COM PVC, FIO 12 BWG E MALHA 7,5X7,5CM | M2 | 193.78 | 336.7831 | 65261.8216
|  | TOTAL DO ITEM 04.01.200 |  |  |  | 1528027.5153
04.01.240 |  | Portas e Janelas de vidro
04.01.241 |  | Caixilho de alumínio para portas e janelas de vidro
04.01.241.001 | Composição 04.01.241.001 | Caixilho de alumínio para portas de vidro de correr | M2 | 228,28 | 208.3139 | 47553.9016
04.01.241.002 | Composição 04.01.241.002 | Caixilho de alumínio para janelas de vidro de correr | M2 | 319,83 | 235.4231 | 75295.3679
04.01.241.003 | Composição 04.01.241.003 | Porta laminado melamínico estrutural TS esp.=10mm, estrutura e ferragens em aluminio, fornecimento e colocação | M2 | 48,60 | 1782.3098 | 86620.256
|  | TOTAL DO ITEM 04.01.240 |  |  |  | 209469.5255
04.01.300 |  | Vidros e Plásticos
04.01.303 |  | Vidro temperado liso
04.01.303.001 | Composição 04.01.303.001 | VIDRO TEMPERADO INCOLOR, ESPESSURA 6MM, FORNECIMENTO E INSTALACAO, INCLUSIVE MASSA PARA VEDACAO | M2 | 611,49 | 172.695 | 105601.2655
04.01.303.002 | Composição 04.01.303.002 | VIDRO TEMPERADO INCOLOR, ESPESSURA 8MM, FORNECIMENTO E INSTALACAO, INCLUSIVE MASSA PARA VEDACAO | M2 | 883,25 | 216.015 | 190795.2487
04.01.303.003 | Composição 04.01.303.003 | VIDRO TEMPERADO INCOLOR, ESPESSURA 10MM, FORNECIMENTO E INSTALACAO, INCLUSIVE MASSA PARA VEDACAO | M2 | 228,28 | 271.235 | 61917.5258
04.01.311 |  | Espelho de vidro
04.01.311.001 | Composição 04.01.311.001 | ESPELHO CRISTAL ESPESSURA 4MM, COM MOLDURA EM ALUMINIO E COMPENSADO 6MM PLASTIFICADO COLADO | M2 | 52,62 | 474.6098 | 24973.9676
|  | TOTAL DO ITEM 04.01.300 |  |  |  | 383288.0077
04.01.400 |  | Cobertura e Fechamento Lateral
04.01.410 |  | Telhas compostas termo-acústicas
04.01.410.001 | 94213U | TELHAMENTO COM TELHA DE AÇO/ALUMÍNIO E = 0,5 MM, COM ATÉ 2 ÁGUAS, INCLUSO IÇAMENTO. AF_07/2019 | M2 | 814,50 | 83.79 | 68246.955
04.01.417 |  | Fechamento lateral em vidro
04.01.417.001 | Composição 04.01.417.001 | Fechamento lateral em vidro Aramado | M2 | 267,50 | 386.225 | 103315.1875
|  | TOTAL DO ITEM 04.01.400 |  |  |  | 171562.1425
04.01.500 |  | Revestimentos
04.01.510 |  | Revestimentos de Pisos
04.01.510.001 | Composição 04.01.510.001 | PISO EM GRANILITE, MARMORITE OU GRANITINA ESPESSURA 8 MM, INCLUSO JUNTAS DE DILATACAO PLASTICAS | M2 | 7370.29 | 158.9248 | 1171321.8642
04.01.510.002 | 87630U | CONTRAPISO EM ARGAMASSA TRAÇO 1:4 (CIMENTO E AREIA), PREPARO MECÂNICO COM BETONEIRA 400 L, APLICADO EM ÁREAS SECAS SOBRE LAJE, ADERIDO, ESPESSURA 3CM. AF_06/2014 | M2 | 7370.29 | 41.93 | 309036.2597
04.01.510.003 | 101747U | PISO EM CONCRETO 20 MPA PREPARO MECÂNICO, ESPESSURA 7 CM | M2 | 420 | 82.19 | 34519.8
|  | TOTAL DO ITEM 04.01.500 |  |  |  | 1514877.9239
04.01.530 |  | Revestimentos de Paredes
04.01.530.001 | Composição 04.01.530.001 | REVESTIMENTO PARA PAREDES TIJOLINHO CERÂMICO NATURAL COM 6,5X25,5 CM APLICADAS EM AMBIENTES DE ÁREA MAIOR QUE 5 M² NA ALTURA INTEIRA DAS PAREDES. | M2 | 1968.84 | 88.7975 | 174828.1202
04.01.530.002 | 87531U | EMBOÇO, PARA RECEBIMENTO DE CERÂMICA, EM ARGAMASSA TRAÇO 1:2:8, PREPARO MECÂNICO COM BETONEIRA 400L, APLICADO MANUALMENTE EM FACES INTERNAS DE PAREDES, PARA AMBIENTE COM ÁREA ENTRE 5M2 E 10M2, ESPESSURA DE 20MM, COM EXECUÇÃO DE TALISCAS. AF_06/2014 | M2 | 3751.87 | 39.51 | 148236.3837
04.01.530.003 | 87874U | CHAPISCO APLICADO EM ALVENARIAS E ESTRUTURAS DE CONCRETO INTERNAS, COM ROLO PARA TEXTURA ACRÍLICA. ARGAMASSA TRAÇO 1:4 E EMULSÃO POLIMÉRICA (ADESIVO) COM PREPARO EM BETONEIRA 400L. AF_06/2014 | M2 | 1.536,60 | 6.0622 | 9315.1058
04.01.530.004 | 87879U | CHAPISCO APLICADO EM ALVENARIAS E ESTRUTURAS DE CONCRETO INTERNAS, COM COLHER DE PEDREIRO. ARGAMASSA TRAÇO 1:3 COM PREPARO EM BETONEIRA 400L. AF_06/2014 | M2 | 4730.96 | 4.37 | 20674.2952
04.01.530.005 | 87267U | REVESTIMENTO CERÂMICO PARA PAREDES INTERNAS COM PLACAS TIPO ESMALTADA EXTRA DE DIMENSÕES 20X20 CM | M2 | 1053.45 | 62.57 | 65914.3665
04.01.530.006 | 89048U | EMBOÇO/MASSA ÚNICA, TRAÇO 1:2:8, PREPARO MECÂNICO, COM BETONEIRA DE 400L, EM PAREDES DE AMBIENTES INTERNOS, COM EXECUÇÃO DE TALISCAS, PARA EDIFICAÇÃO HABITACIONAL MULTIFAMILIAR (PRÉDIO). AF_11/2014 | M2 | 2515.69 | 41.59 | 104627.5471
|  | TOTAL DO ITEM 04.01.530 |  |  |  | 523595.8186
04.01.550 |  | Revestimentos de Forro
04.01.550.001 | 96110U | FORRO EM DRYWALL, PARA AMBIENTES RESIDENCIAIS, INCLUSIVE ESTRUTURA DE FIXAÇÃO. AF_05/2017_P | M2 | 2.678,42 | 67.29 | 180230.8818
04.01.550.002 | 96121U | ACABAMENTOS PARA FORRO (RODA-FORRO EM PERFIL METÁLICO E PLÁSTICO). AF_05/2017 | M | 1.205,30 | 11.58 | 13957.374
|  | TOTAL DO ITEM 04.01.550 |  |  |  | 194188.2558
04.01.560 |  | Pintura
04.01.560.001 | Composição 04.01.560.001 | Pintura com hidrorepelente incolor à base de resina de silicone, sobre tijolo aparente | M2 | 5164.48 | 22.479 | 116092.2974
04.01.560.002 | Composição 04.01.560.002 | PINTURA COM TINTA A BASE DE BORRACHA CLORADA, 2 DEMAOS | M2 | 420,00 | 42.0932 | 17679.1608
04.01.560.003 | 102215U | PINTURA COM VERNIZ (INCOLOR) POLIURETÂNICO , 2 DEMAOS | M2 | 232,69 | 18.23 | 4241.9387
04.01.560.004 | 102505U | PINTURA COM TINTA A BASE DE BORRACHA CLORADA , DE FAIXAS DE DEMARCACAO, EM QUADRA POLIESPORTIVA, 5 CM DE LARGURA. | ML | 378,00 | 9.79 | 3700.62
04.01.560.005 | 88488U | APLICAÇÃO MANUAL DE PINTURA COM TINTA LÁTEX ACRÍLICA EM TETO, DUAS DEMÃOS. AF_06/2014 | M2 | 2.897,19 | 18.15 | 52583.9985
04.01.560.006 | 88489U | APLICAÇÃO MANUAL DE PINTURA COM TINTA LÁTEX ACRÍLICA EM PAREDES, DUAS DEMÃOS. AF_06/2014 | M2 | 2659.12 | 16.21 | 43104.3352
04.01.560.007 | 88494U | APLICAÇÃO E LIXAMENTO DE MASSA LÁTEX EM TETO, UMA DEMÃO. AF_06/2014 | M2 | 2.897,19 | 21.77 | 63071.8263
04.01.560.008 | Composição 04.01.560.003 | PINTURA ESMALTE FOSCO (2 DEMAOS) SOBRE SUPERFICIE METALICA, INCLUSIVE PROTECAO COM ZARCAO (1 DEMAO) | M2 | 2521.43 | 49.4195 | 124607.8603
04.01.560.009 | 96129U | APLICAÇÃO MANUAL DE MASSA ACRÍLICA EM SUPERFÍCIES INTERNAS DE EDIFÍCIOS, UMA DEMÃO. AF_05/2017 | M2 | 2.002,87 | 31.92 | 63931.6104
|  | TOTAL DO ITEM 04.01.560 |  |  |  | 489013.6476
04.01.580 |  | Mantas termoacústicas
04.01.580.001 | Composição 04.01.580.001 | Painel com placas de gesso acartonado e isolamento acústico | M2 | 343.57 | 92.3643 | 31733.5895
|  | TOTAL DO ITEM 04.01.580 |  |  |  | 31733.5895
04.01.600 |  | Impermeabilizações
04.01.600.001 | Composição 04.01.600.001 | EXECUCAO DE MANTA GEOTEXTIL 400 G/M2 | M2 | 4.140,64 | 15.7892 | 65377.3526
04.01.600.002 | Composição 04.01.600.002 | Impermeabilização com aditivo cristalizante em argamassa ou concreto | M2 | 353,03 | 18.0481 | 6371.5303
04.01.600.003 | Composição 04.01.600.003 | PREPARO DE SUPERFÍCIE P/ IMPERMEABILIZAÇÃO, ESPESSURA MÉDIA 13,5CM.EM ARGAMASSA TRAÇO 1::2:4 (CIMENTO, AREIA, VERMICULITA), PREPARO MECÂNICO COM BETONEIRA 400 L | M2 | 3623 | 338.272 | 1225559.3654
04.01.600.004 | Composição 04.01.600.004 | PREPARO DE SUPERFÍCIE P/ IMPERMEABILIZAÇÃO, ESPESSURA MÉDIA 7,5CM.EM ARGAMASSA TRAÇO 1::2:4 (CIMENTO, AREIA, VERMICULITA), PREPARO MECÂNICO COM BETONEIRA 400 L | M2 | 720,98 | 198.9367 | 143429.3639
04.01.600.005 | Composição 04.01.600.005 | PREPARO DE SUPERFÍCIE P/ IMPERMEABILIZAÇÃO, ESPESSURA MÉDIA 3CM.EM ARGAMASSA TRAÇO 1:4 (CIMENTO E AREIA), PREPARO MECÂNICO COM BETONEIRA 400 L | M2 | 1.020,22 | 49.0396 | 50031.2317
04.01.600.006 | Composição 04.01.600.006 | Impermeabilização de cobertura utilizando manta asfáltica com armadura de filme de polietileno - com mão de obra empreitada | M2 | 720,98 | 144.2904 | 104030.5231
04.01.600.007 | 87765U | CONTRAPISO EM ARGAMASSA TRAÇO 1:4 (CIMENTO E AREIA), PREPARO MECÂNICO COM BETONEIRA 400 L, APLICADO EM ÁREAS MOLHADAS SOBRE IMPERMEABILIZAÇÃO, ESPESSURA 4CM. AF_06/2014 | M2 | 5.335,22 | 58.68 | 313070.7096
04.01.600.008 | 98546U | IMPERMEABILIZAÇÃO DE SUPERFÍCIE COM MANTA ASFÁLTICA, UMA CAMADA, INCLUSIVE APLICAÇÃO DE PRIMER ASFÁLTICO, E=3MM. AF_06/2018 | M2 | 1.194,58 | 99.72 | 119123.5176
04.01.600.009 | 98547U | IMPERMEABILIZAÇÃO DE SUPERFÍCIE COM MANTA ASFÁLTICA, DUAS CAMADAS, INCLUSIVE APLICAÇÃO DE PRIMER ASFÁLTICO, E=3MM E E=4MM. AF_06/2018 | M2 | 4.140,64 | 186.25 | 771194.2
04.01.600.010 | 98555U | IMPERMEABILIZAÇÃO DE SUPERFÍCIE COM ARGAMASSA POLIMÉRICA / MEMBRANA ACRÍLICA, 3 DEMÃOS. AF_06/2018 | M2 | 1.035,90 | 28.55 | 29574.945
04.01.600.011 | 98556U | IMPERMEABILIZAÇÃO DE SUPERFÍCIE COM ARGAMASSA POLIMÉRICA / MEMBRANA ACRÍLICA, 4 DEMÃOS, REFORÇADA COM VÉU DE POLIÉSTER (MAV). AF_06/2018 | M2 | 1.923,63 | 52.16 | 100336.5408
04.01.600.012 | 98557U | IMPERMEABILIZAÇÃO DE SUPERFÍCIE COM EMULSÃO ASFÁLTICA, 2 DEMÃOS AF_06/2018 | M2 | 354,30 | 42.22 | 14958.546
|  | TOTAL DO ITEM 04.01.600 |  |  |  | 2943057.8261
04.01.700 |  | Acabamentos e Arremates
04.01.701 |  | Rodapés
04.01.701.001 | Composição 04.01.701.001 | RODAPE EM MARMORITE, ALTURA 10CM | M | 1.906,45 | 32.1365 | 61266.5858
04.01.702 |  | Soleiras
04.01.702.001 | 98689U | SOLEIRA EM GRANITO, LARGURA 15 CM, ESPESSURA 2,0 CM. AF_06/2018 | M | 322.56 | 87.24 | 28140.1344
04.01.703 |  | Peitoris
04.01.703.001 | Composição 04.01.703.001 | Peitoril com pingadeira em concreto prémoldado largura 75cm, espessura 4cm | m | 188,68 | 108.8405 | 20536.0277
04.01.703.002 | Composição 04.01.703.002 | Peitoril de granito natural 25 cm, assentado com argamassa mista de cimento, cal e areia | M | 175,47 | 149.0043 | 26145.7903
|  | TOTAL DO ITEM 04.01.700 |  |  |  | 136088.5381
04.01.800 |  | Equipamentos e Acessórios
04.01.800.001 | Composição 04.01.800.001 | BANCADA DE SANITÁRIOS EM GRANITO CINZA POLIDO PARA LAVATÓRIO, LARGURA = 50CM, ESPELHO E FRONTISPÍCIO = 12CM, EXCETO CUBA | M | 50,60 | 525.2413 | 26577.2092
04.01.800.002 | Composição 04.01.800.002 | BANCADA DE COPAS, LABORATÓRIOS, SECRETARIA E GUARITA EM GRANITO CINZA POLIDO COM ESPELHO 10CM, LARGURA = 60CM, EXCETO CUBA | M | 49 | 491.0861 | 24063.2199
04.01.800.003 | Composição 04.01.800.003 | BANCADA DE AÇO INOXIDÁVEL AISI 304, 2,10 x 0,60 m, COM ESPELHO 10CM, COM 1 CUBA 52X40X23 CM | UN | 1 | 2292.8028 | 2292.8028
04.01.800.004 | Composição 04.01.800.004 | BANCADA DE AÇO INOXIDÁVEL AISI 304, 2,75 x 0,60 m, COM ESPELHO 10CM, COM 1 CUBA 75X55X45 CM | UN | 1 | 3180.3506 | 3180.3506
04.01.800.005 | Composição 04.01.800.005 | BANCADA DE AÇO INOXIDÁVEL AISI 304, 2,70 x 0,60 m, COM ESPELHO 10CM, COM 1 CUBA 52X40X23 CM | UN | 1 | 2831.3211 | 2831.3211
04.01.800.006 | Composição 04.01.800.006 | BANCADA DE AÇO INOXIDÁVEL AISI 304, 3,25 x 0,60 m, COM ESPELHO 10CM, COM 5 CUBA REMOVÍVEIS 52X40X40 CM | UN | 1 | 6490.8291 | 6490.8291
04.01.800.007 | Composição 04.01.800.007 | BANCADA DE AÇO INOXIDÁVEL AISI 304, 5,50 x 0,60 m, COM ESPELHO 10CM, COM 2 CUBA 52X40X23 CM | UN | 1 | 5631.4435 | 5631.4435
|  | TOTAL DO ITEM 04.01.800 |  |  |  | 71067.1761
04.02.000 |  | Comunicação Visual
04.02.000.001 | 11084/ORSE | Placa indicativa de setor em acrílico e adesivo dim.: 45 x 22 cm | UN | 22,00 | 89.2768 | 1964.0892
04.02.000.002 | 11475/ORSE | Placa indicativa em acrílico e adesivo Pictograma dim.: 15 x 15 cm | UN | 27,00 | 28.74 | 775.98
04.02.000.003 | 11476/ORSE | Placa indicativa de portas em acrílico e adesivo dim.: 12 x 30 cm, | UN | 91,00 | 46.36 | 4218.76
|  | TOTAL DO ITEM 04.02.000 |  |  |  | 6958.8292
04.04.000 |  | Paisagismo
04.04.400.001 | 98503U | PLANTIO DE GRAMA EM PAVIMENTO CONCREGRAMA. AF_05/2018 | M2 | 896,00 | 21.41 | 19183.36
04.04.400.002 | 98504U | PLANTIO DE GRAMA EM PLACAS. AF_05/2018 | M2 | 8620 | 14.54 | 125334.8
04.04.400.003 | 73788/2U | GRADE DE MADEIRA PARA PROTEÇÃO DE MUDAS DE ARVORE | UN | 34 | 130.5676 | 4439.2983
04.04.400.004 | 98511U | PLANTIO DE ÁRVORE ORNAMENTAL COM ALTURA DE MUDA MAIOR QUE 2,00 M E MENOR OU IGUAL A 4,00 M. AF_05/2018 | UN | 34 | 127.27 | 4327.18
|  | TOTAL DO ITEM 04.04.000 |  |  |  | 153284.6383
04.05.000 |  | Pavimentação
04.05.100 |  | Serviços Preliminares
04.05.100.001 | 5502172 - SICRO | Escavação, carga e transporte de material de 1ª categoria - DMT de 2.500 a 3.000 m - caminho de serviço pavimentado - com escavadeira e caminhão basculante de 14 m³ | M3 | 744,45 | 7.4012 | 5509.8114
04.05.100.002 | 93590U | TRANSPORTE COM CAMINHÃO BASCULANTE DE 10 M3, EM VIA URBANA PAVIMENTADA, DMT ACIMA DE 30KM (UNIDADE: M3XKM). AF_04/2016 | M3XKM | 17.122,35 | 0.89 | 15238.8915
04.05.102 |  | Preparo e regularização do subleito
04.05.102.001 | 100576U | REGULARIZACAO E COMPACTACAO DE SUBLEITO ATE 20 CM DE ESPESSURA | M2 | 2.338,00 | 2.23 | 5213.74
04.05.102.002 | Composição 04.05.102.001 | ESCAVACAO MECANICA DE MATERIAL 1A. CATEGORIA, PROVENIENTE DE CORTE DE SUBLEITO (C/TRATOR ESTEIRAS 160HP) | M3 | 468,00 | 2.2052 | 1032.0234
04.05.103 |  | Guias
04.05.103.001 | 94273U | ASSENTAMENTO DE GUIA (MEIO-FIO) EM TRECHO RETO, CONFECCIONADA EM CONCRETO PRÉ-FABRICADO, DIMENSÕES 100X15X13X30 CM (COMPRIMENTO X BASE INFERIOR X BASE SUPERIOR X ALTURA), PARA VIAS URBANAS (USO VIÁRIO). AF_06/2016 | M | 339,00 | 53.75 | 18221.25
04.05.300 | 04.05.300 | Sub-bases e Bases
04.05.300.001 | 4011276 - SICRO | Base ou sub-base de brita graduada com brita comercial | M3 | 269.73 | 177.13 | 47777.2749
04.05.600 | 04.05.600 | Revestimentos
04.05.600.001 | 92391U | EXECUÇÃO DE PAVIMENTO EM PISO INTERTRAVADO, COM BLOCO PISOGRAMA DE 35 X 25 CM, ESPESSURA 6 CM. AF_12/2015 | M2 | 896,00 | 73.11 | 65506.56
04.05.600.002 | 92397U | EXECUÇÃO DE PÁTIO/ESTACIONAMENTO EM PISO INTERTRAVADO, COM BLOCO RETANGULAR COR NATURAL DE 20 X 10 CM, ESPESSURA 6 CM. AF_12/2015 | M2 | 902.2 | 76.1 | 68657.42
04.05.610 | 04.05.610 | Calçadas externas
04.05.610.001 | 92396U | EXECUÇÃO DE PASSEIO EM PISO INTERTRAVADO, COM BLOCO RETANGULAR COR NATURAL DE 20 X 10 CM, ESPESSURA 6 CM. AF_12/2015 | M2 | 2040.5 | 85.44 | 174340.32
04.05.610.002 | Composição 04.05.610.001 | RAMPA DE ACESSO DESTINADA A PNE, REVESTIDA COM PISO PODOTÁTIL DE ALERTA/ LADRILHO HIDRÁLICO 25X25CM | UN | 3 | 777.7433 | 2333.2299
|  | TOTAL DO ITEM 04.05.000 |  |  |  | 403830.5211
04.06.000 |  | Sistema Viário
04.06.000.001 | 5213408 - SICRO | Pintura de faixa - termoplástico por aspersão - espessura de 1,5 mm | M2 | 48,30 | 40.01 | 1932.483
04.06.000.002 | 5213435 - SICRO | Confecção de placa em aluminio, espessura de 1,5 mm, modulada, aérea, com película retrorrefletiva tipo III + III | M2 | 2,28 | 610.29 | 1391.4612
04.06.000.003 | 5214003 - SICRO | Pintura de setas e zebrados - termoplástico por aspersão - espessura de 1,5 mm | M2 | 30,60 | 48.31 | 1478.286
|  | TOTAL DO ITEM 04.06.000 |  |  |  | 4802.2302
|  | TOTAL DO ITEM 04.00.000 |  |  |  | 9573601.3465
05.00.000 |  | INSTALAÇÕES HIDRÁULICAS E SANITÁRIAS
05.01.000 |  | Água Fria
05.01.100 |  | Tubulações de aço carbono
05.01.100.001 | 89352U | REGISTRO DE GAVETA BRUTO, LATÃO, ROSCÁVEL, 1/2", FORNECIDO E INSTALADO EM RAMAL DE ÁGUA. AF_12/2014 | UN | 9,00 | 40.31 | 362.79
05.01.100.002 | 92344U | NIPLE, EM FERRO GALVANIZADO, DN 50 (2"), CONEXÃO ROSQUEADA, INSTALADO EM PRUMADAS - FORNECIMENTO E INSTALAÇÃO. AF_12/2015 | UN | 2,00 | 66.9 | 133.8
05.01.100.003 | 92365U | TUBO DE AÇO GALVANIZADO COM COSTURA, CLASSE MÉDIA, DN 40 (1 1/2"), CONEXÃO ROSQUEADA, INSTALADO EM REDE DE ALIMENTAÇÃO PARA HIDRANTE - FORNECIMENTO E INSTALAÇÃO. AF_12/2015 | M | 12,00 | 73.64 | 883.68
05.01.100.004 | 92366U | TUBO DE AÇO GALVANIZADO COM COSTURA, CLASSE MÉDIA, DN 50 (2"), CONEXÃO ROSQUEADA, INSTALADO EM REDE DE ALIMENTAÇÃO PARA HIDRANTE - FORNECIMENTO E INSTALAÇÃO. AF_12/2015 | M | 6,00 | 103.24 | 619.44
05.01.100.005 | 92373U | NIPLE, EM FERRO GALVANIZADO, DN 40 (1 1/2"), CONEXÃO ROSQUEADA, INSTALADO EM REDE DE ALIMENTAÇÃO PARA HIDRANTE - FORNECIMENTO E INSTALAÇÃO. AF_12/2015 | UN | 20,00 | 50.76 | 1015.2
05.01.100.006 | 92639U | TÊ, EM FERRO GALVANIZADO, CONEXÃO ROSQUEADA, DN 40 (1 1/2"), INSTALADO EM REDE DE ALIMENTAÇÃO PARA HIDRANTE - FORNECIMENTO E INSTALAÇÃO. AF_12/2015 | UN | 5,00 | 97.79 | 488.95
05.01.100.007 | 92901U | UNIÃO, EM FERRO GALVANIZADO, CONEXÃO ROSQUEADA, DN 50 (2"), INSTALADO EM REDE DE ALIMENTAÇÃO PARA SPRINKLER - FORNECIMENTO E INSTALAÇÃO. AF_12/2015 | UN | 2,00 | 123.9 | 247.8
05.01.100.008 | 92904U | UNIÃO, EM FERRO GALVANIZADO, CONEXÃO ROSQUEADA, DN 15 (1/2"), INSTALADO EM RAMAIS E SUB-RAMAIS DE GÁS - FORNECIMENTO E INSTALAÇÃO. AF_12/2015 | UN | 7,00 | 33.55 | 234.85
05.01.100.009 | 93063U | JUNTA DE EXPANSÃO EM BRONZE/LATÃO, DN 35 MM, PONTA X PONTA, INSTALADO EM PRUMADA ? FORNECIMENTO E INSTALAÇÃO. AF_01/2016 | UN | 2,00 | 709.94 | 1419.88
05.01.100.010 | 93069U | JUNTA DE EXPANSÃO EM BRONZE/LATÃO, DN 54 MM, PONTA X PONTA, INSTALADO EM PRUMADA ? FORNECIMENTO E INSTALAÇÃO. AF_01/2016 | UN | 2,00 | 1235.08 | 2470.16
05.01.100.011 | 94498U | REGISTRO DE GAVETA BRUTO, LATÃO, ROSCÁVEL, 2?, INSTALADO EM RESERVAÇÃO DE ÁGUA DE EDIFICAÇÃO QUE POSSUA RESERVATÓRIO DE FIBRA/FIBROCIMENTO ? FORNECIMENTO E INSTALAÇÃO. AF_06/2016 | UN | 3,00 | 163.18 | 489.54
05.01.100.012 | 94711U | ADAPTADOR COM FLANGES LIVRES, PVC, SOLDÁVEL, DN 50 MM X 1 1/2 , INSTALADO EM RESERVAÇÃO DE ÁGUA DE EDIFICAÇÃO QUE POSSUA RESERVATÓRIO DE FIBRA/FIBROCIMENTO FORNECIMENTO E INSTALAÇÃO. AF_06/2016 | UN | 1,00 | 84.2615 | 84.2615
05.01.100.013 | 99627U | VÁLVULA DE RETENÇÃO VERTICAL, DE BRONZE, ROSCÁVEL, 1/2" - FORNECIMENTO E INSTALAÇÃO. AF_01/2019 | UN | 2,00 | 71.22 | 142.44
05.01.200 |  | Tubulações e Conexões de PVC rígido
05.01.200.001 | Composição 05.01.200.001 | Joelho 90° soldável PVC com rosca metálica Ø 25 mm x 1/2" | UN | 150,00 | 16.612 | 2491.8024
05.01.200.002 | Composição 05.01.200.002 | Bucha de redução soldável PVC curta Ø 32 mm x 25 mm | UN | 6,00 | 7.0915 | 42.549
05.01.200.003 | Composição 05.01.200.003 | Bucha de redução soldável PVC curta Ø 40 mm x 32 mm | UN | 6,00 | 10.0017 | 60.0103
05.01.200.004 | Composição 05.01.200.004 | Bucha de redução soldável PVC curta Ø 50 mm x 40 mm | UN | 8,00 | 14.487 | 115.8956
05.01.200.005 | 89381U | LUVA COM BUCHA DE LATÃO, PVC, SOLDÁVEL, DN 25MM X 3/4?, INSTALADO EM RAMAL OU SUB-RAMAL DE ÁGUA - FORNECIMENTO E INSTALAÇÃO. AF_12/2014 | UN | 21,00 | 13.41 | 281.61
05.01.200.006 | 89409U | JOELHO 45 GRAUS, PVC, SOLDÁVEL, DN 25MM, INSTALADO EM RAMAL DE DISTRIBUIÇÃO DE ÁGUA - FORNECIMENTO E INSTALAÇÃO. AF_12/2014 | UN | 80,00 | 9.26 | 740.8
05.01.200.007 | 89425U | LUVA DE CORRER, PVC, SOLDÁVEL, DN 25MM, INSTALADO EM RAMAL DE DISTRIBUIÇÃO DE ÁGUA - FORNECIMENTO E INSTALAÇÃO. AF_12/2014 | UN | 50,00 | 20.51 | 1025.5
05.01.200.008 | 89446U | TUBO, PVC, SOLDÁVEL, DN 25MM, INSTALADO EM PRUMADA DE ÁGUA - FORNECIMENTO E INSTALAÇÃO. AF_12/2014 | M | 488,00 | 6.23 | 3040.24
05.01.200.009 | 89447U | TUBO, PVC, SOLDÁVEL, DN 32MM, INSTALADO EM PRUMADA DE ÁGUA - FORNECIMENTO E INSTALAÇÃO. AF_12/2014 | M | 18,00 | 6.43 | 115.74
05.01.200.010 | 89448U | TUBO, PVC, SOLDÁVEL, DN 40MM, INSTALADO EM PRUMADA DE ÁGUA - FORNECIMENTO E INSTALAÇÃO. AF_12/2014 | M | 272,00 | 34.01 | 9250.72
05.01.200.011 | 89449U | TUBO, PVC, SOLDÁVEL, DN 50MM, INSTALADO EM PRUMADA DE ÁGUA - FORNECIMENTO E INSTALAÇÃO. AF_12/2014 | M | 117,00 | 19.69 | 2303.73
05.01.200.012 | 89450U | TUBO, PVC, SOLDÁVEL, DN 60MM, INSTALADO EM PRUMADA DE ÁGUA - FORNECIMENTO E INSTALAÇÃO. AF_12/2014 | M | 22,00 | 77.27 | 1699.94
05.01.200.013 | 89489U | CURVA 90 GRAUS, PVC, SOLDÁVEL, DN 25MM, INSTALADO EM PRUMADA DE ÁGUA - FORNECIMENTO E INSTALAÇÃO. AF_12/2014 | UN | 150,00 | 8.06 | 1209
05.01.200.014 | 89494U | CURVA 90 GRAUS, PVC, SOLDÁVEL, DN 32MM, INSTALADO EM PRUMADA DE ÁGUA - FORNECIMENTO E INSTALAÇÃO. AF_12/2014 | UN | 10,00 | 13.44 | 134.4
05.01.200.015 | 89498U | JOELHO 45 GRAUS, PVC, SOLDÁVEL, DN 40MM, INSTALADO EM PRUMADA DE ÁGUA - FORNECIMENTO E INSTALAÇÃO. AF_12/2014 | UN | 10,00 | 14.12 | 141.2
05.01.200.016 | 89499U | CURVA 90 GRAUS, PVC, SOLDÁVEL, DN 40MM, INSTALADO EM PRUMADA DE ÁGUA - FORNECIMENTO E INSTALAÇÃO. AF_12/2014 | UN | 10,00 | 21.56 | 215.6
05.01.200.017 | 89502U | JOELHO 45 GRAUS, PVC, SOLDÁVEL, DN 50MM, INSTALADO EM PRUMADA DE ÁGUA - FORNECIMENTO E INSTALAÇÃO. AF_12/2014 | UN | 10,00 | 18.03 | 180.3
05.01.200.018 | 89503U | CURVA 90 GRAUS, PVC, SOLDÁVEL, DN 50MM, INSTALADO EM PRUMADA DE ÁGUA - FORNECIMENTO E INSTALAÇÃO. AF_12/2014 | UN | 20,00 | 24.86 | 497.2
05.01.200.019 | 89507U | CURVA 90 GRAUS, PVC, SOLDÁVEL, DN 60MM, INSTALADO EM PRUMADA DE ÁGUA - FORNECIMENTO E INSTALAÇÃO. AF_12/2014 | UN | 5,00 | 52.79 | 263.95
05.01.200.020 | 94688U | TÊ, PVC, SOLDÁVEL, DN 25 MM INSTALADO EM RESERVAÇÃO DE ÁGUA DE EDIFICAÇÃO QUE POSSUA RESERVATÓRIO DE FIBRA/FIBROCIMENTO FORNECIMENTO E INSTALAÇÃO. AF_06/2016 | UN | 120,00 | 11.35 | 1362
05.01.200.021 | 94692U | TÊ, PVC, SOLDÁVEL, DN 40 MM INSTALADO EM RESERVAÇÃO DE ÁGUA DE EDIFICAÇÃO QUE POSSUA RESERVATÓRIO DE FIBRA/FIBROCIMENTO FORNECIMENTO E INSTALAÇÃO. AF_06/2016 | UN | 7,00 | 26.51 | 185.57
05.01.200.022 | 94694U | TÊ, PVC, SOLDÁVEL, DN 50 MM INSTALADO EM RESERVAÇÃO DE ÁGUA DE EDIFICAÇÃO QUE POSSUA RESERVATÓRIO DE FIBRA/FIBROCIMENTO FORNECIMENTO E INSTALAÇÃO. AF_06/2016 | UN | 8,00 | 27.02 | 216.16
05.01.200.023 | 94696U | TÊ, PVC, SOLDÁVEL, DN 60 MM INSTALADO EM RESERVAÇÃO DE ÁGUA DE EDIFICAÇÃO QUE POSSUA RESERVATÓRIO DE FIBRA/FIBROCIMENTO FORNECIMENTO E INSTALAÇÃO. AF_06/2016 | UN | 3,00 | 65.5 | 196.5
|  | TOTAL DO ITEM 05.01.000 |  |  |  | 34363.2088
05.01.500 |  | Aparelhos e Acessórios Sanitários
05.01.500.001 | 09676/ORSE | Torneira de mesa, linha Decamatic Eco, ref.1173.C, DECA ou equivalente | UN | 47,00 | 244.5 | 11491.5
05.01.500.002 | 10072/ORSE | Torneira cromada de mesa, com filtro, para pia de cozinha, ref.1140 - Twin, Deca ou equivalente | UN | 1,00 | 1039.5 | 1039.5
05.01.500.003 | 12132/ORSE | Barra de apoio, para vaso sanitário, angular, 90º, piso-parede, direita ou esquerda, em aço inox, l=75+75cm, d=1 1/2", Jackwal ou equivalente | CJ | 10,00 | 437.4733 | 4374.7327
05.01.500.004 | 13056/ORSE | Porta papel toalha para papel interfolha 2 ou 3 dobras, injetado com a frente em plástico ABS branco, com visor frontal para controle de substituição do papel interfolha e fundo em Plástico ABS cinza. | UN | 32,00 | 101.52 | 3248.64
05.01.500.005 | 09834/ORSE | Chuveiro elétrico jet master (Lorenzetti ou similar), 220 V- 5400 W | UN | 9,00 | 249.25 | 2243.25
05.01.500.006 | Composição 005.01.500.001 | Lavatório de louça com coluna suspensa, barra de apoio de canto e misturador monocomando, para pessoas portadoras de necessidades especiais | UN | 9,00 | 2732.1832 | 24589.6488
05.01.500.007 | Composição 005.01.500.002 | MICTORIO SIFONADO DE LOUCA BRANCA COM PERTENCES, COM REGISTRO DE PRESSAO 1/2" COM CANOPLA CROMADA ACABAMENTO SIMPLES E CONJUNTO PARA FIXACAO - FORNECIMENTO E INSTALACAO | UN | 13,00 | 642.2016 | 8348.6208
05.01.500.008 | 86909U | TORNEIRA CROMADA TUBO MÓVEL, DE MESA, 1/2" OU 3/4", PARA PIA DE COZINHA, PADRÃO ALTO - FORNECIMENTO E INSTALAÇÃO. AF_12/2013 | UN | 22,00 | 102.06 | 2245.32
05.01.500.009 | 86922U | TANQUE DE LOUÇA BRANCA SUSPENSO, 18L OU EQUIVALENTE, INCLUSO SIFÃO TIPO GARRAFA EM METAL CROMADO, VÁLVULA METÁLICA E TORNEIRA DE METAL CROMADO PADRÃO MÉDIO - FORNECIMENTO E INSTALAÇÃO. AF_12/2013 | UN | 1,00 | 757.17 | 757.17
05.01.500.010 | 86932U | VASO SANITÁRIO SIFONADO COM CAIXA ACOPLADA LOUÇA BRANCA - PADRÃO MÉDIO, INCLUSO ENGATE FLEXÍVEL EM METAL CROMADO, 1/2? X 40CM - FORNECIMENTO E INSTALAÇÃO. AF_12/2013 | UN | 45,00 | 505.05 | 22727.25
05.01.500.011 | 86936U | CUBA DE EMBUTIR DE AÇO INOXIDÁVEL MÉDIA, INCLUSO VÁLVULA TIPO AMERICANA E SIFÃO TIPO GARRAFA EM METAL CROMADO - FORNECIMENTO E INSTALAÇÃO. AF_12/2013 | UN | 14 | 374.79 | 5247.06
05.01.500.012 | 86938U | CUBA DE EMBUTIR OVAL EM LOUÇA BRANCA, 35 X 50CM OU EQUIVALENTE, INCLUSO VÁLVULA E SIFÃO TIPO GARRAFA EM METAL CROMADO - FORNECIMENTO E INSTALAÇÃO. AF_12/2013 | UN | 44,00 | 338.78 | 14906.32
05.01.500.013 | 86942U | LAVATÓRIO LOUÇA BRANCA SUSPENSO, 29,5 X 39CM OU EQUIVALENTE, PADRÃO POPULAR, INCLUSO SIFÃO TIPO GARRAFA EM PVC, VÁLVULA E ENGATE FLEXÍVEL 30CM EM PLÁSTICO E TORNEIRA CROMADA DE MESA, PADRÃO POPULAR - FORNECIMENTO E INSTALAÇÃO. AF_12/2013 | UN | 3,00 | 242.73 | 728.19
05.01.500.014 | 89987U | REGISTRO DE GAVETA BRUTO, LATÃO, ROSCÁVEL, 3/4", COM ACABAMENTO E CANOPLA CROMADOS. FORNECIDO E INSTALADO EM RAMAL DE ÁGUA. AF_12/2014 | UN | 30,00 | 105.25 | 3157.5
05.01.500.015 | 95472U | VASO SANITARIO SIFONADO CONVENCIONAL PARA PCD SEM FURO FRONTAL COM LOUÇA BRANCA SEM ASSENTO, INCLUSO CONJUNTO DE LIGAÇÃO PARA BACIA SANITÁRIA AJUSTÁVEL - FORNECIMENTO E INSTALAÇÃO. AF_10/2016 | UN | 9,00 | 735.84 | 6622.56
05.01.500.016 | 95544U | PAPELEIRA DE PAREDE EM METAL CROMADO SEM TAMPA, INCLUSO FIXAÇÃO. AF_10/2016 | UN | 54,00 | 59.53 | 3214.62
05.01.500.017 | 95547U | SABONETEIRA PLASTICA TIPO DISPENSER PARA SABONETE LIQUIDO COM RESERVATORIO 800 A 1500 ML, INCLUSO FIXAÇÃO. AF_10/2016 | UN | 32,00 | 49.01 | 1568.32
05.01.600 |  | Equipamentos
05.01.600.001 | Composição 05.01.600.001 | BOMBA RECALQUE DAGUA TRIFASICA 1,5HP | UN | 2,00 | 2192.3538 | 4384.7076
05.01.600.002 | 102137U | CHAVE DE BOIA AUTOMÁTICA | UN | 2,00 | 85.13 | 170.26
|  | TOTAL DO ITEM 05.01.500 |  |  |  | 121065.1699
05.03.000 |  | Drenagem de Águas Pluviais
05.03.300 |  | Tubulações e Conexões de PVC
05.03.300.001 | Composição 05.03.300.001 | PINTURA A OLEO BRILHANTE SOBRE SUPERFICIE METALICA, UMA DEMAO INCLUSO UMA DEMAO DE FUNDO ANTICORROSIVO | M2 | 73,00 | 22.4849 | 1641.398
05.03.300.002 | Composição 05.03.300.002 | RALO HEMISFÉRICO DE F°F°, TIPO ABACAXI 75MM | UN | 5,00 | 41.12 | 205.6
05.03.300.003 | Composição 05.03.300.003 | RALO HEMISFÉRICO DE F°F°, TIPO ABACAXI 100MM | UN | 62,00 | 47.24 | 2928.88
05.03.300.004 | 90694U | TUBO DE PVC PARA REDE COLETORA DE ESGOTO DE PAREDE MACIÇA, DN 100 MM, JUNTA ELÁSTICA, FORNECIMENTO E ASSENTAMENTO. AF_06/2015 | M | 230,00 | 47.62 | 10952.6
05.03.300.005 | 90695U | TUBO DE PVC PARA REDE COLETORA DE ESGOTO DE PAREDE MACIÇA, DN 150 MM, JUNTA ELÁSTICA, FORNECIMENTO E ASSENTAMENTO. AF_06/2015 | M | 301,00 | 99.54 | 29961.54
05.03.300.006 | 90696U | TUBO DE PVC PARA REDE COLETORA DE ESGOTO DE PAREDE MACIÇA, DN 200 MM, JUNTA ELÁSTICA, FORNECIMENTO E ASSENTAMENTO. AF_06/2015 | M | 41,00 | 148.06 | 6070.46
05.03.300.007 | 90697U | TUBO DE PVC PARA REDE COLETORA DE ESGOTO DE PAREDE MACIÇA, DN 250 MM, JUNTA ELÁSTICA, FORNECIMENTO E ASSENTAMENTO. AF_06/2015 | M | 206,00 | 249.91 | 51481.46
05.03.350 |  | Caixas de passagem
05.03.350.001 | 99260U | CAIXA ENTERRADA HIDRÁULICA RETANGULAR, EM ALVENARIA COM BLOCOS DE CONCRETO, DIMENSÕES INTERNAS: 0,6X0,6X0,6 M PARA REDE DE DRENAGEM. AF_05/2018 | UN | 19,00 | 437.18 | 8306.42
05.03.350.002 | 99264U | CAIXA ENTERRADA HIDRÁULICA RETANGULAR, EM ALVENARIA COM BLOCOS DE CONCRETO, DIMENSÕES INTERNAS: 1X1X0,6 M PARA REDE DE DRENAGEM. AF_05/2018 | UN | 11,00 | 739.93 | 8139.23
05.03.900 |  | Escavações e Reaterros
05.03.900.001 | 93358U | ESCAVAÇÃO MANUAL DE VALA COM PROFUNDIDADE MENOR OU IGUAL A 1,30 M. AF_03/2016 | M3 | 228,00 | 76.7 | 17487.6
05.03.900.002 | 96995U | REATERRO MANUAL APILOADO COM SOQUETE. AF_10/2017 | M3 | 210,00 | 46.5 | 9765
05.03.910 |  | Sistema de Amortização de Águas Pluviais e Reservatórios de detenção
05.03.910.001 | Composição 05.03.900.001 | RALO LINEAR AÇO INOXIDÁVEL 430, 3,5x6x100CM, ACABAMENTO POLIDO | M | 185.14 | 204.8837 | 37932.1638
05.03.910.002 | Composição 05.03.900.002 | SISTEMA DE RETENÇÃO DE ÁGUAS PLUVIAIS, CAPACIDADE= 160 M3 | CJ | 1 | 208395.1609 | 208395.1609
05.03.910.003 | Composição 05.03.900.003 | TRINCHEIRA FILTRANTE 2,15 X 0,85 M | M | 198.35 | 466.6262 | 92555.3058
05.03.910.004 | Composição 05.03.900.004 | PONTO DE INSPEÇÃO DE TRINCHEIRA FILTRANTE DN=0,78M | UN | 21 | 1031.0927 | 21652.9461
05.03.910.005 | Composição 05.03.900.005 | Canaleta para águas pluviais em concreto moldado in-loco 0,9 x 0,4 m | M | 26.5 | 289.1633 | 7662.8274
05.03.910.006 | Composição 05.03.900.006 | GRELHA EM FERRO FUNDIDO SIMPLES COM REQUADRO, CARGA MÁXIMA 12,5 T, 300 X 1000 MM, E = 15 MM, FORNECIDA E ASSENTADA COM ARGAMASSA 1:4 CIMENTO:AREIA. | M | 26.5 | 509.8844 | 13511.9361
|  | TOTAL DO ITEM 05.03.000 |  |  |  | 528650.528
05.04.000 |  | Esgotos Sanitários
05.04.300 |  | Tubulações e Conexões de PVC
05.04.300.001 | Composição 05.04.300.001 | Bucha de redução soldável PVC longa Ø 110 mm x 75 mm | UN | 2,00 | 76.278 | 152.5561
05.04.300.002 | Composição 05.04.300.002 | CAP PVC ESGOTO 100MM (TAMPÃO) - FORNECIMENTO E INSTALAÇÃO | UN | 8,00 | 18.8166 | 150.5328
05.04.300.003 | 89545U | LUVA SIMPLES, PVC, SERIE R, ÁGUA PLUVIAL, DN 50 MM, JUNTA ELÁSTICA, FORNECIDO E INSTALADO EM RAMAL DE ENCAMINHAMENTO. AF_12/2014 | UN | 92,00 | 16.82 | 1547.44
05.04.300.004 | 89547U | LUVA SIMPLES, PVC, SERIE R, ÁGUA PLUVIAL, DN 75 MM, JUNTA ELÁSTICA, FORNECIDO E INSTALADO EM RAMAL DE ENCAMINHAMENTO. AF_12/2014 | UN | 46,00 | 25 | 1150
05.04.300.005 | 89554U | LUVA SIMPLES, PVC, SERIE R, ÁGUA PLUVIAL, DN 100 MM, JUNTA ELÁSTICA, FORNECIDO E INSTALADO EM RAMAL DE ENCAMINHAMENTO. AF_12/2014 | UN | 109,00 | 35.5 | 3869.5
05.04.300.006 | 89561U | JUNÇÃO SIMPLES, PVC, SERIE R, ÁGUA PLUVIAL, DN 40 MM, JUNTA SOLDÁVEL, FORNECIDO E INSTALADO EM RAMAL DE ENCAMINHAMENTO. AF_12/2014 | UN | 10,00 | 14.51 | 145.1
05.04.300.007 | 89565U | JUNÇÃO SIMPLES, PVC, SERIE R, ÁGUA PLUVIAL, DN 75 X 75 MM, JUNTA ELÁSTICA, FORNECIDO E INSTALADO EM RAMAL DE ENCAMINHAMENTO. AF_12/2014 | UN | 1,00 | 63.88 | 63.88
05.04.300.008 | 89567U | JUNÇÃO SIMPLES, PVC, SERIE R, ÁGUA PLUVIAL, DN 100 X 100 MM, JUNTA ELÁSTICA, FORNECIDO E INSTALADO EM RAMAL DE ENCAMINHAMENTO. AF_12/2014 | UN | 38,00 | 96.53 | 3668.14
05.04.300.009 | 89569U | JUNÇÃO SIMPLES, PVC, SERIE R, ÁGUA PLUVIAL, DN 100 X 75 MM, JUNTA ELÁSTICA, FORNECIDO E INSTALADO EM RAMAL DE ENCAMINHAMENTO. AF_12/2014 | UN | 3,00 | 92.7 | 278.1
05.04.300.010 | 89571U | TÊ, PVC, SERIE R, ÁGUA PLUVIAL, DN 100 X 100 MM, JUNTA ELÁSTICA, FORNECIDO E INSTALADO EM RAMAL DE ENCAMINHAMENTO. AF_12/2014 | UN | 21,00 | 95.03 | 1995.63
05.04.300.011 | 89711U | TUBO PVC, SERIE NORMAL, ESGOTO PREDIAL, DN 40 MM, FORNECIDO E INSTALADO EM RAMAL DE DESCARGA OU RAMAL DE ESGOTO SANITÁRIO. AF_12/2014 | M | 175,00 | 20.27 | 3547.25
05.04.300.012 | 89712U | TUBO PVC, SERIE NORMAL, ESGOTO PREDIAL, DN 50 MM, FORNECIDO E INSTALADO EM RAMAL DE DESCARGA OU RAMAL DE ESGOTO SANITÁRIO. AF_12/2014 | M | 420,00 | 26.25 | 11025
05.04.300.013 | 89713U | TUBO PVC, SERIE NORMAL, ESGOTO PREDIAL, DN 75 MM, FORNECIDO E INSTALADO EM RAMAL DE DESCARGA OU RAMAL DE ESGOTO SANITÁRIO. AF_12/2014 | M | 160,00 | 34.36 | 5497.6
05.04.300.014 | 89714U | TUBO PVC, SERIE NORMAL, ESGOTO PREDIAL, DN 100 MM, FORNECIDO E INSTALADO EM RAMAL DE DESCARGA OU RAMAL DE ESGOTO SANITÁRIO. AF_12/2014 | M | 805,00 | 39.42 | 31733.1
05.04.300.015 | 89724U | JOELHO 90 GRAUS, PVC, SERIE NORMAL, ESGOTO PREDIAL, DN 40 MM, JUNTA SOLDÁVEL, FORNECIDO E INSTALADO EM RAMAL DE DESCARGA OU RAMAL DE ESGOTO SANITÁRIO. AF_12/2014 | UN | 172,00 | 12.26 | 2108.72
05.04.300.016 | 89726U | JOELHO 45 GRAUS, PVC, SERIE NORMAL, ESGOTO PREDIAL, DN 40 MM, JUNTA SOLDÁVEL, FORNECIDO E INSTALADO EM RAMAL DE DESCARGA OU RAMAL DE ESGOTO SANITÁRIO. AF_12/2014 | UN | 27,00 | 9.04 | 244.08
05.04.300.017 | 89748U | CURVA CURTA 90 GRAUS, PVC, SERIE NORMAL, ESGOTO PREDIAL, DN 100 MM, JUNTA ELÁSTICA, FORNECIDO E INSTALADO EM RAMAL DE DESCARGA OU RAMAL DE ESGOTO SANITÁRIO. AF_12/2014 | UN | 125,00 | 45.71 | 5713.75
05.04.300.018 | 89801U | JOELHO 90 GRAUS, PVC, SERIE NORMAL, ESGOTO PREDIAL, DN 50 MM, JUNTA ELÁSTICA, FORNECIDO E INSTALADO EM PRUMADA DE ESGOTO SANITÁRIO OU VENTILAÇÃO. AF_12/2014 | UN | 91,00 | 9.68 | 880.88
05.04.300.019 | 89802U | JOELHO 45 GRAUS, PVC, SERIE NORMAL, ESGOTO PREDIAL, DN 50 MM, JUNTA ELÁSTICA, FORNECIDO E INSTALADO EM PRUMADA DE ESGOTO SANITÁRIO OU VENTILAÇÃO. AF_12/2014 | UN | 30,00 | 10.45 | 313.5
05.04.300.020 | 89805U | JOELHO 90 GRAUS, PVC, SERIE NORMAL, ESGOTO PREDIAL, DN 75 MM, JUNTA ELÁSTICA, FORNECIDO E INSTALADO EM PRUMADA DE ESGOTO SANITÁRIO OU VENTILAÇÃO. AF_12/2014 | UN | 16,00 | 21.25 | 340
05.04.300.021 | 89806U | JOELHO 45 GRAUS, PVC, SERIE NORMAL, ESGOTO PREDIAL, DN 75 MM, JUNTA ELÁSTICA, FORNECIDO E INSTALADO EM PRUMADA DE ESGOTO SANITÁRIO OU VENTILAÇÃO. AF_12/2014 | UN | 18,00 | 22.34 | 402.12
05.04.300.022 | 89810U | JOELHO 45 GRAUS, PVC, SERIE NORMAL, ESGOTO PREDIAL, DN 100 MM, JUNTA ELÁSTICA, FORNECIDO E INSTALADO EM PRUMADA DE ESGOTO SANITÁRIO OU VENTILAÇÃO. AF_12/2014 | UN | 60,00 | 29.81 | 1788.6
05.04.800 |  | Acessórios
05.04.800.001 | 11315 | TAMPAO FOFO SIMPLES COM BASE, CLASSE A15 CARGA MAX 1,5 T, 300 X 300 MM, REDE PLUVIAL/ESGOTO | UN | 24,00 | 150.89 | 3621.36
05.04.800.002 | Composição 05.04.800.001 | ASSENTAMENTO DE TAMPAO DE FERRO FUNDIDO 600 MM | UN | 24,00 | 108.7193 | 2609.2643
05.04.800.003 | 97906U | CAIXA ENTERRADA HIDRÁULICA RETANGULAR, EM ALVENARIA COM BLOCOS DE CONCRETO, DIMENSÕES INTERNAS: 0,6X0,6X0,6 M PARA REDE DE ESGOTO. AF_05/2018 | UN | 16,00 | 449.91 | 7198.56
05.04.800.004 | 97908U | CAIXA ENTERRADA HIDRÁULICA RETANGULAR, EM ALVENARIA COM BLOCOS DE CONCRETO, DIMENSÕES INTERNAS: 1X1X0,6 M PARA REDE DE ESGOTO. AF_05/2018 | UN | 8,00 | 764.49 | 6115.92
05.04.800.005 | 98102U | CAIXA DE GORDURA SIMPLES, CIRCULAR, EM CONCRETO PRÉ-MOLDADO, DIÂMETRO INTERNO = 0,4 M, ALTURA INTERNA = 0,4 M. AF_05/2018 | UN | 1,00 | 170.45 | 170.45
05.04.800.006 | 98104U | CAIXA DE GORDURA SIMPLES (CAPACIDADE: 36L), RETANGULAR, EM ALVENARIA COM TIJOLOS CERÂMICOS MACIÇOS, DIMENSÕES INTERNAS = 0,2X0,4 M, ALTURA INTERNA = 0,8 M. AF_05/2018 | UN | 3,00 | 366.16 | 1098.48
05.04.900 |  | Escavações e Reaterros
05.04.900.001 | 93358U | ESCAVAÇÃO MANUAL DE VALA COM PROFUNDIDADE MENOR OU IGUAL A 1,30 M. AF_03/2016 | M3 | 168,00 | 99.55 | 16724.4
05.04.900.002 | 96995U | REATERRO MANUAL APILOADO COM SOQUETE. AF_10/2017 | M3 | 161,00 | 46.5 | 7486.5
|  | TOTAL DO ITEM 05.04.000 |  |  |  | 121640.4132
|  | TOTAL DO ITEM 05.00.000 |  |  |  | 805719.3198
06.00.000 |  | INSTALAÇÕES ELÉTRICAS E ELETRÔNICAS
06.01.000 |  | Instalações Elétricas
06.01.100 |  | Entrada e Medição de Energia em B.T.
06.01.100.001 | Composição 06.01.100.001 | Conjunto de medição trifásico e entrada de energia | CJ | 1,00 | 137137.7224 | 137137.7224
06.01.101 |  | Condutores de entrada
06.01.101.001 | 93000U | CABO DE COBRE FLEXÍVEL ISOLADO, 240 MM², ANTI-CHAMA 0,6/1,0 KV, PARA DISTRIBUIÇÃO - FORNECIMENTO E INSTALAÇÃO. AF_12/2015 | M | 185,00 | 272.76 | 50460.6
06.01.103 |  | Eletrodutos
06.01.103.001 | 93012U | ELETRODUTO RÍGIDO ROSCÁVEL, PVC, DN 110 MM (4") - FORNECIMENTO E INSTALAÇÃO. AF_12/2015 | M | 31,00 | 80.07 | 2482.17
06.01.103.002 | 93026U | CURVA 90 GRAUS PARA ELETRODUTO, PVC, ROSCÁVEL, DN 110 MM (4") - FORNECIMENTO E INSTALAÇÃO. AF_12/2015 | UN | 2,00 | 98.18 | 196.36
06.01.104 |  | Caixas
06.01.104.001 | Composição 06.01.104.001 | CAIXA DE PASSAGEM 50X50X50 COM TAMPÃO T33 E DRENO BRITA | UN | 1,00 | 738.7135 | 738.7135
06.01.300 |  | Redes de Baixa Tensão
06.01.301 |  | Quadro geral de baixa tensão
06.01.301.001 | Composição 06.01.301.001 | QDF Geral | CJ | 1,00 | 5330.8 | 5330.8
06.01.302 |  | Quadros de força
06.01.302.001 | Composição 06.01.302.001 | QL-1 | CJ | 1,00 | 3415.83 | 3415.83
06.01.302.002 | Composição 06.01.302.002 | QL-2 | CJ | 1,00 | 1611.0817 | 1611.0817
06.01.302.003 | Composição 06.01.302.003 | QL-3 | CJ | 1,00 | 1925.6517 | 1925.6517
06.01.302.004 | Composição 06.01.302.004 | QL-4 | CJ | 1,00 | 1595.6318 | 1595.6318
06.01.302.005 | Composição 06.01.302.005 | QL-5 | CJ | 1,00 | 3191.2917 | 3191.2917
06.01.302.006 | Composição 06.01.302.006 | QL-6 | CJ | 1,00 | 3425.2418 | 3425.2418
06.01.302.007 | Composição 06.01.302.007 | QL-7 | CJ | 1,00 | 3580.8417 | 3580.8417
06.01.302.008 | Composição 06.01.302.008 | QL-Guarita | CJ | 1,00 | 1736.2299 | 1736.2299
06.01.302.009 | 07826/ORSE | Quadro de comando para 2 bombas de recalques de 1/3 a 2 cv, trifásica, 220 volts, com chave seletora, acionamento manual/automático, relé de sobrecarga e contatora | UN | 3,00 | 3113.75 | 9341.25
06.01.302.010 | 90458U | QUEBRA EM ALVENARIA PARA INSTALAÇÃO DE QUADRO DISTRIBUIÇÃO GRANDE (76X40 CM). AF_05/2015 | UN | 9,00 | 26.77 | 240.93
06.01.304 |  | Eletrodutos
06.01.304.001 | Composição 05.03.300.001 | PINTURA A OLEO BRILHANTE SOBRE SUPERFICIE METALICA, UMA DEMAO INCLUSO UMA DEMAO DE FUNDO ANTICORROSIVO | M2 | 148,00 | 22.4849 | 3327.7657
06.01.304.002 | 91855U | ELETRODUTO FLEXÍVEL CORRUGADO REFORÇADO, PVC, DN 25 MM (3/4"), PARA CIRCUITOS TERMINAIS, INSTALADO EM PAREDE - FORNECIMENTO E INSTALAÇÃO. AF_12/2015 | M | 1.487,00 | 11.57 | 17204.59
06.01.304.003 | 91867U | ELETRODUTO RÍGIDO ROSCÁVEL, PVC, DN 25 MM (3/4"), PARA CIRCUITOS TERMINAIS, INSTALADO EM LAJE - FORNECIMENTO E INSTALAÇÃO. AF_12/2015 | M | 488,00 | 10.82 | 5280.16
06.01.304.004 | 91868U | ELETRODUTO RÍGIDO ROSCÁVEL, PVC, DN 32 MM (1"), PARA CIRCUITOS TERMINAIS, INSTALADO EM LAJE - FORNECIMENTO E INSTALAÇÃO. AF_12/2015 | M | 109,00 | 15.33 | 1670.97
06.01.304.005 | 91869U | ELETRODUTO RÍGIDO ROSCÁVEL, PVC, DN 40 MM (1 1/4"), PARA CIRCUITOS TERMINAIS, INSTALADO EM LAJE - FORNECIMENTO E INSTALAÇÃO. AF_12/2015 | M | 413,00 | 19.76 | 8160.88
06.01.304.006 | 91917U | CURVA 90 GRAUS PARA ELETRODUTO, PVC, ROSCÁVEL, DN 32 MM (1"), PARA CIRCUITOS TERMINAIS, INSTALADA EM PAREDE - FORNECIMENTO E INSTALAÇÃO. AF_12/2015 | UN | 13,00 | 18.78 | 244.14
06.01.304.007 | 91920U | CURVA 90 GRAUS PARA ELETRODUTO, PVC, ROSCÁVEL, DN 40 MM (1 1/4"), PARA CIRCUITOS TERMINAIS, INSTALADA EM PAREDE - FORNECIMENTO E INSTALAÇÃO. AF_12/2015 | UN | 10,00 | 21.37 | 213.7
06.01.304.008 | 93008U | ELETRODUTO RÍGIDO ROSCÁVEL, PVC, DN 50 MM (1 1/2") - FORNECIMENTO E INSTALAÇÃO. AF_12/2015 | M | 268,00 | 20.12 | 5392.16
06.01.304.009 | 93009U | ELETRODUTO RÍGIDO ROSCÁVEL, PVC, DN 60 MM (2") - FORNECIMENTO E INSTALAÇÃO. AF_12/2015 | M | 22,00 | 30.35 | 667.7
06.01.304.010 | 93018U | CURVA 90 GRAUS PARA ELETRODUTO, PVC, ROSCÁVEL, DN 50 MM (1 1/2") - FORNECIMENTO E INSTALAÇÃO. AF_12/2015 | UN | 22,00 | 23.95 | 526.9
06.01.305 |  | Cabos e fios
06.01.305.001 | 91926U | CABO DE COBRE FLEXÍVEL ISOLADO, 2,5 MM², ANTI-CHAMA 450/750 V, PARA CIRCUITOS TERMINAIS - FORNECIMENTO E INSTALAÇÃO. AF_12/2015 | M | 49.566,00 | 4.33 | 214620.78
06.01.305.002 | 91931U | CABO DE COBRE FLEXÍVEL ISOLADO, 6 MM², ANTI-CHAMA 0,6/1,0 KV, PARA CIRCUITOS TERMINAIS - FORNECIMENTO E INSTALAÇÃO. AF_12/2015 | M | 2.005,00 | 10.15 | 20350.75
06.01.305.003 | 91933U | CABO DE COBRE FLEXÍVEL ISOLADO, 10 MM², ANTI-CHAMA 0,6/1,0 KV, PARA CIRCUITOS TERMINAIS - FORNECIMENTO E INSTALAÇÃO. AF_12/2015 | M | 2.158,00 | 16.25 | 35067.5
06.01.305.004 | 91935U | CABO DE COBRE FLEXÍVEL ISOLADO, 16 MM², ANTI-CHAMA 0,6/1,0 KV, PARA CIRCUITOS TERMINAIS - FORNECIMENTO E INSTALAÇÃO. AF_12/2015 | M | 120,00 | 25.5 | 3060
06.01.305.005 | 92984U | CABO DE COBRE FLEXÍVEL ISOLADO, 25 MM², ANTI-CHAMA 0,6/1,0 KV, PARA DISTRIBUIÇÃO - FORNECIMENTO E INSTALAÇÃO. AF_12/2015 | M | 917,00 | 29.45 | 27005.65
06.01.305.006 | 92986U | CABO DE COBRE FLEXÍVEL ISOLADO, 35 MM², ANTI-CHAMA 0,6/1,0 KV, PARA DISTRIBUIÇÃO - FORNECIMENTO E INSTALAÇÃO. AF_12/2015 | M | 160,00 | 40.86 | 6537.6
06.01.306 |  | Caixas de passagem
06.01.306.001 | Composição 06.01.306.001 | CAIXA DE PASSAGEM 30X30X40 COM TAMPA E DRENO BRITA | UN | 48,00 | 555.2385 | 26651.4466
06.01.306.002 | 92867U | CAIXA RETANGULAR 4" X 2" ALTA (2,00 M DO PISO), METÁLICA, INSTALADA EM PAREDE - FORNECIMENTO E INSTALAÇÃO. AF_12/2015 | UN | 22,00 | 27.08 | 595.76
06.01.306.003 | 92868U | CAIXA RETANGULAR 4" X 2" MÉDIA (1,30 M DO PISO), METÁLICA, INSTALADA EM PAREDE - FORNECIMENTO E INSTALAÇÃO. AF_12/2015 | UN | 396,00 | 14.32 | 5670.72
06.01.306.004 | 92869U | CAIXA RETANGULAR 4" X 2" BAIXA (0,30 M DO PISO), METÁLICA, INSTALADA EM PAREDE - FORNECIMENTO E INSTALAÇÃO. AF_12/2015 | UN | 142,00 | 9.54 | 1354.68
06.01.306.005 | 92870U | CAIXA RETANGULAR 4" X 4" ALTA (2,00 M DO PISO), METÁLICA, INSTALADA EM PAREDE - FORNECIMENTO E INSTALAÇÃO. AF_12/2015 | UN | 86,00 | 33.26 | 2860.36
06.01.306.006 | 92871U | CAIXA RETANGULAR 4" X 4" MÉDIA (1,30 M DO PISO), METÁLICA, INSTALADA EM PAREDE - FORNECIMENTO E INSTALAÇÃO. AF_12/2015 | UN | 45,00 | 18.59 | 836.55
06.01.309 |  | Leitos (eletrocalhas e perfilados)
06.01.309.001 | Composição 06.01.309.001 | Eletrocalha lisa em chapa de aço galvanizado # 22, tipo "U" com tampa largura 75 mm x altura 50 mm, instalação superior com bucha, inclusive conexões | M | 42 | 68.0018 | 2856.077
06.01.309.002 | Composição 06.01.309.002 | Eletrocalha lisa em chapa de aço galvanizado # 22, tipo "U" com tampa largura 50 mm x altura 50 mm, instalação superior com bucha, inclusive conexões | M | 117 | 60.5917 | 7089.2337
06.01.309.003 | Composição 06.01.309.003 | Eletrocalha perfurada em chapa de aço galvanizado # 22, tipo "U" com tampa largura 100 mm x altura 50 mm, instalação superior com bucha, inclusive conexões | M | 32 | 66.8614 | 2139.5653
06.01.309.004 | Composição 06.01.309.004 | Eletrocalha lisa em chapa de aço galvanizado # 22, tipo "U", com tampa largura 150 mm x altura 50 mm, instalação superior | M | 18 | 88.5283 | 1593.5096
06.01.309.005 | Composição 06.01.309.005 | Bandeja em chapa de aço galvanizado liso # 18 MSG, tipo "U", largura 500 mm x altura 50 mm, instalação superior | M | 479.46 | 189.5534 | 90883.2777
06.01.309.006 | 90460U | SUPORTE DE ATÉ 3 TUBOS HORIZONTAIS, EM PERFILADO DE SECÇÃO 38X76 MM AF_05/2015 | M | 1.798,00 | 11.15 | 20047.7
06.01.309.007 | 39029U | PERFILADO PERFURADO DUPLO 38X76 MM, CHAPA 22 AF_05/2015 | M | 772,00 | 17.27 | 13332.44
06.01.309.008 | 96562U | PERFILADO DE SEÇÃO 38X76 MM PARA SUPORTE DE ELETROCALHA LISA OU PERFURADA EM AÇO GALVANIZADO, LARGURA 200 OU 400 MM E ALTURA 50 MM. AF_07/2017 | M | 253,00 | 19.17 | 4850.01
|  | TOTAL DO ITEM 06.01.000 |  |  |  | 756502.922
06.01.400 |  | Iluminação e Tomadas
06.01.401 |  | Luminárias
06.01.401.001 | Composição 06.01.401.001 | Luminária tipo calha de sobrepor, retangular, alto fluxo, alumínio com pintura branca fosca, 2,60m com lâmpada 36w | UN | 582 | 227.855 | 132611.61
06.01.401.002 | Composição 06.01.401.002 | Luminária de sobrepor retangular, alto alumínio com pintura branca fosca, 1,20m com lâmpada 36w | UN | 72 | 145.585 | 10482.12
06.01.401.003 | Composição 06.01.401.003 | Luminária de embutir cilindrica d=210mm, alumínio com pintura branca fosca, com lâmpada 20w | UN | 211 | 96.052 | 20266.972
06.01.401.004 | Composição 06.01.401.004 | Spot de alumínio com pintura branca, d=150mm, com lâmpada 63w | UN | 106 | 137.142 | 14537.052
06.01.401.005 | Composição 06.01.401.005 | Lâmpada tubular LED T8 120cm 4000K 1850 LM 18W | UN | 413 | 45.8705 | 18944.5165
06.01.401.006 | 97590U | LUMINÁRIA TIPO PLAFON REDONDO COM VIDRO FOSCO, DE SOBREPOR, COM 1 LÂMPADA DE 15 W - FORNECIMENTO E INSTALAÇÃO. AF_11/2017 | UN | 4 | 68.98 | 275.92
06.01.403 |  | Interruptores
06.01.403.001 | 91953U | INTERRUPTOR SIMPLES (1 MÓDULO), 10A/250V, INCLUINDO SUPORTE E PLACA - FORNECIMENTO E INSTALAÇÃO. AF_12/2015 | UN | 65,00 | 26.96 | 1752.4
06.01.403.002 | 91955U | INTERRUPTOR PARALELO (1 MÓDULO), 10A/250V, INCLUINDO SUPORTE E PLACA - FORNECIMENTO E INSTALAÇÃO. AF_12/2015 | UN | 92,00 | 33.28 | 3061.76
06.01.403.003 | 91959U | INTERRUPTOR SIMPLES (2 MÓDULOS), 10A/250V, INCLUINDO SUPORTE E PLACA - FORNECIMENTO E INSTALAÇÃO. AF_12/2015 | UN | 48,00 | 42.69 | 2049.12
06.01.403.004 | 91967U | INTERRUPTOR SIMPLES (3 MÓDULOS), 10A/250V, INCLUINDO SUPORTE E PLACA - FORNECIMENTO E INSTALAÇÃO. AF_12/2015 | UN | 26,00 | 58.42 | 1518.92
06.01.404 |  | Tomadas
06.01.404.001 | Composição 06.01.404.001 | Tomada embutida no piso com caixa de alumínio 15x15cm | UN | 27,00 | 143.5 | 3874.5
06.01.404.002 | 91992U | TOMADA ALTA DE EMBUTIR (1 MÓDULO), 2P+T 10 A, INCLUINDO SUPORTE E PLACA - FORNECIMENTO E INSTALAÇÃO. AF_12/2015 | UN | 181,00 | 40.78 | 7381.18
06.01.404.003 | 92008U | TOMADA BAIXA DE EMBUTIR (2 MÓDULOS), 2P+T 10 A, INCLUINDO SUPORTE E PLACA - FORNECIMENTO E INSTALAÇÃO. AF_12/2015 | UN | 286,00 | 45.8 | 13098.8
06.01.404.004 | 92012U | TOMADA MÉDIA DE EMBUTIR (3 MÓDULOS), 2P+T 10 A, INCLUINDO SUPORTE E PLACA - FORNECIMENTO E INSTALAÇÃO. AF_12/2015 | UN | 139,00 | 73.33 | 10192.87
|  | TOTAL DO ITEM 06.01.400 |  |  |  | 240047.7405
06.01.500 |  | Aterramento e Proteção Contra Descargas Atmosféricas
06.01.500.001 | Composição 06.01.500.001 | INSTALACAO PARA-RAIOS TIPO FRANKLIN EM MASTRO DE 4M | CJ | 1,00 | 5241.3377 | 5241.3377
06.01.500.002 | Composição 06.01.500.002 | CONECTOR DE PARAFUSO FENDIDO EM LIGA DE COBRE COM SEPARADOR DE CABOS PARA CABO 50 MM2 - FORNECIMENTO E INSTALACAO | UN | 185,00 | 18.1029 | 3349.0365
06.01.500.003 | 96974U | CORDOALHA DE COBRE NU 50 MM², NÃO ENTERRADA, COM ISOLADOR - FORNECIMENTO E INSTALAÇÃO. AF_12/2017 | M | 555,00 | 86.86 | 48207.3
|  | TOTAL DO ITEM 06.01.500 |  |  |  | 56797.6742
06.02.000 |  | Telefonia Antena de TV
06.02.100 |  | Caixas de Entrada e Central Telefônica
06.02.100.001 | Composição 06.02.100.001 | Distribuidor geral padrão telebrás dimensões 2,00 x 2,00 x 0,12m | UN | 1,00 | 4008.26 | 4008.26
06.02.100.002 | Composição 06.02.100.002 | CAIXA ENTERRADA PARA INSTALACOES TELEFONICAS TIPO R1 0,60X0,35X0,50M EM BLOCOS DE CONCRETO ESTRUTURAL | UN | 5,00 | 297.3426 | 1486.7129
06.02.100.003 | Composição 06.02.100.003 | CAIXA ENTERRADA PARA INSTALACOES TELEFONICAS TIPO R3 1,30X1,20X1,20M EM BLOCOS DE CONCRETO ESTRUTURAL | UN | 1,00 | 1752.2546 | 1752.2546
06.02.100.004 | 101799U | TAMPAO FOFO P/ CAIXA R3 PADRAO TELEBRAS COMPLETO - FORNECIMENTO E INSTALACAO | UN | 1,00 | 890.83 | 890.83
06.02.100.005 | 101798U | TAMPAO FOFO P/ CAIXA R1 PADRAO TELEBRAS COMPLETO - FORNECIMENTO E INSTALACAO | UN | 1,00 | 366.67 | 366.67
06.02.200 |  | Caixas Telefônicas e de Distribuição
06.02.200.001 | 100561U | QUADRO DE DISTRIBUICAO PARA TELEFONE N.3, 40X40X12CM EM CHAPA METALICA, DE EMBUTIR, SEM ACESSORIOS, PADRAO TELEBRAS, FORNECIMENTO E INSTALACAO | UN | 1,00 | 237.99 | 237.99
06.02.200.002 | 100560U | QUADRO DE DISTRIBUICAO PARA TELEFONE N.2, 20X20X12CM EM CHAPA METALICA, DE EMBUTIR, SEM ACESSORIOS, PADRAO TELEBRAS, FORNECIMENTO E INSTALACAO | UN | 6,00 | 126.71 | 760.26
06.02.300 |  | Eletrodutos e Eletrocalhas
06.02.300.001 | Composição 06.01.309.001 | Eletrocalha lisa em chapa de aço galvanizado # 22, tipo "U" com tampa largura 75 mm x altura 50 mm, instalação superior com bucha, inclusive conexões | M | 12 | 68.0018 | 816.022
06.02.300.002 | Composição 06.01.309.002 | Eletrocalha lisa em chapa de aço galvanizado # 22, tipo "U" com tampa largura 50 mm x altura 50 mm, instalação superior com bucha, inclusive conexões | M | 6,00 | 60.5917 | 363.5504
06.02.300.003 | Composição 06.02.300.001 | Eletrocalha lisa em chapa de aço galvanizado # 22, tipo "U", com tampa largura 100 mm x altura 50 mm, instalação superior | M | 6,00 | 66.9058 | 401.4351
06.02.300.004 | Composição 06.01.309.004 | Eletrocalha lisa em chapa de aço galvanizado # 22, tipo "U", com tampa largura 150 mm x altura 50 mm, instalação superior | M | 10 | 88.5283 | 885.2831
06.02.300.005 | Composição 06.02.300.002 | Eletrocalha perfurada em chapa de aço galvanizado # 22, tipo "U", com tampa largura 100 mm x altura 75 mm, instalação superior, inclusive conexões | M | 7,00 | 93.3278 | 653.2949
06.02.300.006 | Composição 05.03.300.001 | PINTURA A OLEO BRILHANTE SOBRE SUPERFICIE METALICA, UMA DEMAO INCLUSO UMA DEMAO DE FUNDO ANTICORROSIVO | M2 | 8.6 | 22.4849 | 193.3702
06.02.300.007 | 91868U | ELETRODUTO RÍGIDO ROSCÁVEL, PVC, DN 32 MM (1"), PARA CIRCUITOS TERMINAIS, INSTALADO EM LAJE - FORNECIMENTO E INSTALAÇÃO. AF_12/2015 | M | 477,00 | 15.33 | 7312.41
06.02.300.008 | 91869U | ELETRODUTO RÍGIDO ROSCÁVEL, PVC, DN 40 MM (1 1/4"), PARA CIRCUITOS TERMINAIS, INSTALADO EM LAJE - FORNECIMENTO E INSTALAÇÃO. AF_12/2015 | M | 16,00 | 19.76 | 316.16
06.02.300.009 | 91905U | CURVA 90 GRAUS PARA ELETRODUTO, PVC, ROSCÁVEL, DN 32 MM (1"), PARA CIRCUITOS TERMINAIS, INSTALADA EM LAJE - FORNECIMENTO E INSTALAÇÃO. AF_12/2015 | UN | 126,00 | 17.75 | 2236.5
06.02.300.010 | 91908U | CURVA 90 GRAUS PARA ELETRODUTO, PVC, ROSCÁVEL, DN 40 MM (1 1/4"), PARA CIRCUITOS TERMINAIS, INSTALADA EM LAJE - FORNECIMENTO E INSTALAÇÃO. AF_12/2015 | UN | 4,00 | 21.14 | 84.56
06.02.300.011 | 93008U | ELETRODUTO RÍGIDO ROSCÁVEL, PVC, DN 50 MM (1 1/2") - FORNECIMENTO E INSTALAÇÃO. AF_12/2015 | M | 82,00 | 20.12 | 1649.84
06.02.300.012 | 93010U | ELETRODUTO RÍGIDO ROSCÁVEL, PVC, DN 75 MM (2 1/2") - FORNECIMENTO E INSTALAÇÃO. AF_12/2015 | M | 94,00 | 42.7 | 4013.8
06.02.300.013 | 93018U | CURVA 90 GRAUS PARA ELETRODUTO, PVC, ROSCÁVEL, DN 50 MM (1 1/2") - FORNECIMENTO E INSTALAÇÃO. AF_12/2015 | UN | 13,00 | 23.95 | 311.35
06.02.300.014 | 93022U | CURVA 90 GRAUS PARA ELETRODUTO, PVC, ROSCÁVEL, DN 75 MM (2 1/2") - FORNECIMENTO E INSTALAÇÃO. AF_12/2015 | UN | 2,00 | 55.59 | 111.18
06.02.300.015 | 94789U | ADAPTADOR COM FLANGES LIVRES, PVC, SOLDÁVEL LONGO, DN 75 MM X 2 1/2 , INSTALADO EM RESERVAÇÃO DE ÁGUA DE EDIFICAÇÃO QUE POSSUA RESERVATÓRIO DE FIBRA/FIBROCIMENTO FORNECIMENTO E INSTALAÇÃO. AF_06/2016 | UN | 2,00 | 272.51 | 545.02
06.02.400 |  | Cabos e fios
06.02.400.001 | Composição 06.02.400.001 | Cabo telefônico CTP-APL Ø do condutor 0,50 mm, com 100 pares | M | 116,00 | 71.865 | 8336.34
06.02.400.002 | 09298/ORSE | Cabo coaxial rgc 75 ohms | M | 107,00 | 4.58 | 490.06
06.02.400.003 | 98278U | CABO TELEFÔNICO CI-50 30 PARES INSTALADO EM PRUMADA - FORNECIMENTO E INSTALAÇÃO. AF_03/2018 | M | 138,00 | 20.52 | 2831.76
06.02.400.004 | 98297U | CABO ELETRÔNICO CATEGORIA 6, INSTALADO EM EDIFICAÇÃO INSTITUCIONAL - FORNECIMENTO E INSTALAÇÃO. AF_03/2018 | M | 2.224,00 | 8.43 | 18748.32
|  | TOTAL DO ITEM 06.02.000 |  |  |  | 59803.2333
06.03.000 |  | Detecção e Alarme de Incêndio
06.03.100 |  | Painéis de Supervisão
06.03.100.001 | Composição 06.03.100.001 | Central de alarme de incêndio para 24 pontos | UN | 1,00 | 1174.5963 | 1174.5963
06.03.200 |  | Equipamentos de Detecção
06.03.200.001 | 10446/ORSE | Avisador sonoro tipo sirene para incêndio | UN | 21,00 | 283.26 | 5948.46
06.03.200.002 | 12016/ORSE | Acionador manual endereçavel | UN | 22,00 | 192.23 | 4229.06
06.03.200.003 | 12017/ORSE | Detector de temperatura termovelocímetrico endereçável | UN | 8,00 | 213.52 | 1708.16
06.03.200.004 | 12018/ORSE | Detector de fumaça óptico endereçável | UN | 150,00 | 213.52 | 32028
06.03.300 |  | Eletrodutos
06.03.300.001 | Composição 05.03.300.001 | PINTURA A OLEO BRILHANTE SOBRE SUPERFICIE METALICA, UMA DEMAO INCLUSO UMA DEMAO DE FUNDO ANTICORROSIVO | M2 | 116,00 | 0 | 0
06.03.300.002 | 91868U | ELETRODUTO RÍGIDO ROSCÁVEL, PVC, DN 32 MM (1"), PARA CIRCUITOS TERMINAIS, INSTALADO EM LAJE - FORNECIMENTO E INSTALAÇÃO. AF_12/2015 | M | 73,00 | 15.33 | 1119.09
06.03.300.003 | 91869U | ELETRODUTO RÍGIDO ROSCÁVEL, PVC, DN 40 MM (1 1/4"), PARA CIRCUITOS TERMINAIS, INSTALADO EM LAJE - FORNECIMENTO E INSTALAÇÃO. AF_12/2015 | M | 75,00 | 19.76 | 1482
06.03.300.004 | 91905U | CURVA 90 GRAUS PARA ELETRODUTO, PVC, ROSCÁVEL, DN 32 MM (1"), PARA CIRCUITOS TERMINAIS, INSTALADA EM LAJE - FORNECIMENTO E INSTALAÇÃO. AF_12/2015 | UN | 7,00 | 17.75 | 124.25
06.03.300.005 | 91908U | CURVA 90 GRAUS PARA ELETRODUTO, PVC, ROSCÁVEL, DN 40 MM (1 1/4"), PARA CIRCUITOS TERMINAIS, INSTALADA EM LAJE - FORNECIMENTO E INSTALAÇÃO. AF_12/2015 | UN | 9,00 | 21.14 | 190.26
06.03.300.006 | 95749U | ELETRODUTO DE AÇO GALVANIZADO, CLASSE LEVE, DN 20 MM (3/4??), APARENTE, INSTALADO EM PAREDE - FORNECIMENTO E INSTALAÇÃO. AF_11/2016_P | M | 954,00 | 35.5695 | 33933.3087
06.03.300.007 | 95750U | ELETRODUTO DE AÇO GALVANIZADO, CLASSE LEVE, DN 25 MM (1??), APARENTE, INSTALADO EM PAREDE - FORNECIMENTO E INSTALAÇÃO. AF_11/2016_P | M | 405,00 | 42.2647 | 17117.1857
06.03.300.008 | 95751U | ELETRODUTO DE AÇO GALVANIZADO, CLASSE SEMI PESADO, DN 32 MM (1 1/4??), APARENTE, INSTALADO EM PAREDE - FORNECIMENTO E INSTALAÇÃO. AF_11/2016_P | M | 74,00 | 65.6125 | 4855.3228
06.03.300.009 | 95795U | CONDULETE DE ALUMÍNIO, TIPO T, PARA ELETRODUTO DE AÇO GALVANIZADO DN 20 MM (3/4), APARENTE - FORNECIMENTO E INSTALAÇÃO. AF_11/2016_P | UN | 140,00 | 29.28 | 4099.2
06.03.300.010 | 95796U | CONDULETE DE ALUMÍNIO, TIPO T, PARA ELETRODUTO DE AÇO GALVANIZADO DN 25 MM (1), APARENTE - FORNECIMENTO E INSTALAÇÃO. AF_11/2016_P | UN | 135,00 | 41.13 | 5552.55
06.03.300.011 | 95797U | CONDULETE DE ALUMÍNIO, TIPO T, PARA ELETRODUTO DE AÇO GALVANIZADO DN 32 MM (1 1/4), APARENTE - FORNECIMENTO E INSTALAÇÃO. AF_11/2016_P | UN | 6,00 | 56.88 | 341.28
06.03.400 |  | Cabos e fios
06.03.400.001 | Composição 06.03.400.001 | Fio de cobre trançado 2x1,0mm2 | M | 564,00 | 8.064 | 4548.096
06.03.400.002 | Composição 06.03.400.002 | Fio de cobre trançado 2x1,5mm2 | M | 920,00 | 9.366 | 8616.72
06.03.600 |  | Sinalização de Emergência
06.03.600.001 | Composição 06.03.600.001 | Luminária fluorescente completa para emergência de 15 W | UN | 4,00 | 217.9584 | 871.8336
06.03.600.002 | 37556 | Placa de sinalizacao de seguranca contra incendio, fotoluminescente, quadrada, *20 x 20* cm, em pvc *2* mm anti-chamas (simbolos, cores e pictogramas conforme nbr 13434) | UN | 75,00 | 23.13 | 1734.75
06.03.600.003 | 37559 | Placa de sinalizacao de seguranca contra incendio, fotoluminescente, retangular, *26,8 x 26,8* cm, em pvc *2* mm anti-chamas (simbolos, cores e pictogramas conforme nbr 13434) | UN | 4,00 | 28.37 | 113.48
06.03.600.004 | 37560 | Placa de sinalizacao de seguranca contra incendio, fotoluminescente, retangular, *38 x 19* cm, em pvc *2* mm anti-chamas (simbolos, cores e pictogramas conforme nbr 13434) | UN | 134,00 | 39.37 | 5275.58
06.03.600.005 | 37561 | Placa de sinalizacao de seguranca contra incendio, fotoluminescente, retangular, *50 x 25* cm, em pvc *2* mm anti-chamas (simbolos, cores e pictogramas conforme nbr 13434) | UN | 6,00 | 76.9942 | 461.9654
06.03.600.006 | 97599U | LUMINÁRIA DE EMERGÊNCIA - FORNECIMENTO E INSTALAÇÃO. AF_11/2017 | UN | 135,00 | 26.87 | 3627.45
|  | TOTAL DO ITEM 06.03.000 |  |  |  | 139152.5984
|  | TOTAL DO ITEM 06.00.000 |  |  |  | 1252304.1682
07.00.000 |  | INSTALAÇÕES MECÂNICAS E DE UTILIDADES
07.02.000 |  | Ar Condicionado
07.02.300 |  | Rede de Dutos
07.02.300.001 | 97332U | TUBO EM COBRE FLEXÍVEL, DN 3/8", COM ISOLAMENTO, INSTALADO EM RAMAL DE ALIMENTAÇÃO DE AR CONDICIONADO COM CONDENSADORA CENTRAL ? FORNECIMENTO E INSTALAÇÃO. AF_12/2015 | M | 365 | 55.85 | 20385.25
07.02.300.002 | 97334U | TUBO EM COBRE FLEXÍVEL, DN 5/8", COM ISOLAMENTO, INSTALADO EM RAMAL DE ALIMENTAÇÃO DE AR CONDICIONADO COM CONDENSADORA CENTRAL FORNECIMENTO E INSTALAÇÃO. AF_12/2015 | M | 365 | 85.2 | 31098
|  | TOTAL DO ITEM 07.02.000 |  |  |  | 51483.25
07.07.000 |  | Gás Combustível
07.07.000.001 | Composição 07.07.000.001 | Central de gás combustível com 6 cilindros B45 | CJ | 1,00 | 7162.111 | 7162.111
07.07.000.002 | Composição 07.07.000.002 | Tubulação de gás combustível DN=1¨ envelopada em concreto | M | 208 | 93.2356 | 19393.0048
07.07.000.003 | Composição 07.07.000.003 | Ponto de consumo de gás combustível | UN | 10 | 333.9799 | 3339.7993
|  | TOTAL DO ITEM 07.07.000 |  |  |  | 29894.9152
|  | TOTAL DO ITEM 07.00.000 |  |  |  | 81378.1652
08.00.000 |  | INSTALAÇÕES DE PREVENÇÃO E COMBATE A INCÊNDIO
08.01.000 |  | Prevenção e Combate a Incêndio
08.01.200 |  | Tubulações de Aço Carbono
08.01.200.001 | Composição 08.01.200.001 | Tubo de aço galvanizado com costura inclusive conexões Ø 100 mm - 4" | M | 344,00 | 370.0642 | 127302.0935
08.01.200.002 | Composição 08.01.200.002 | Tubo de aço galvanizado com costura inclusive conexões Ø 150 mm - 6" | M | 24,00 | 558.5862 | 13406.0693
08.01.200.003 | Composição 08.01.200.003 | Tê 45° de ferro galvanizado Ø 100 mm - 4" | UN | 96,00 | 306.2418 | 29399.2116
08.01.200.004 | Composição 08.01.200.004 | Tê 90° de ferro galvanizado Ø 150 mm - 6" | UN | 3,00 | 517.3504 | 1552.0512
08.01.200.005 | 101934 | JOELHO 90º EM FERRO GALVANIZADO 4" FORNECIMENTO E INSTALAÇÃO | UN | 27,00 | 321.86 | 8690.22
08.01.200.006 | Composição 08.01.200.005 | JOELHO 90º EM FERRO GALVANIZADO 6" - FORNECIMENTO E INSTALAÇÃO | UN | 4,00 | 1018.9007 | 4075.6028
08.01.200.007 | Composição 05.03.300.001 | PINTURA A OLEO BRILHANTE SOBRE SUPERFICIE METALICA, UMA DEMAO INCLUSO UMA DEMAO DE FUNDO ANTICORROSIVO | M2 | 321,00 | 22.4849 | 7217.6541
08.01.200.008 | 92382U | JOELHO 90 GRAUS, EM FERRO GALVANIZADO, DN 25 (1"), CONEXÃO ROSQUEADA, INSTALADO EM REDE DE ALIMENTAÇÃO PARA HIDRANTE - FORNECIMENTO E INSTALAÇÃO. AF_12/2015 | UN | 596,00 | 50.21 | 29925.16
08.01.200.009 | 97535U | TUBO DE AÇO GALVANIZADO COM COSTURA, CLASSE MÉDIA, CONEXÃO ROSQUEADA, DN 25 (1"), INSTALADO EM REDE DE ALIMENTAÇÃO PARA SPRINKLER - FORNECIMENTO E INSTALAÇÃO. AF_12/2015 | M | 1.150,00 | 56.1 | 64515
08.01.200.010 | 92652U | TUBO DE AÇO GALVANIZADO COM COSTURA, CLASSE MÉDIA, CONEXÃO ROSQUEADA, DN 32 (1 1/4"), INSTALADO EM REDE DE ALIMENTAÇÃO PARA SPRINKLER - FORNECIMENTO E INSTALAÇÃO. AF_12/2015 | M | 22,00 | 68.32 | 1503.04
08.01.200.011 | 92653U | TUBO DE AÇO GALVANIZADO COM COSTURA, CLASSE MÉDIA, CONEXÃO ROSQUEADA, DN 40 (1 1/2"), INSTALADO EM REDE DE ALIMENTAÇÃO PARA SPRINKLER - FORNECIMENTO E INSTALAÇÃO. AF_12/2015 | M | 140,00 | 78.11 | 10935.4
08.01.200.012 | 92654U | TUBO DE AÇO GALVANIZADO COM COSTURA, CLASSE MÉDIA, CONEXÃO ROSQUEADA, DN 50 (2"), INSTALADO EM REDE DE ALIMENTAÇÃO PARA SPRINKLER - FORNECIMENTO E INSTALAÇÃO. AF_12/2015 | M | 173,00 | 107.72 | 18635.56
08.01.200.013 | 92655U | TUBO DE AÇO GALVANIZADO COM COSTURA, CLASSE MÉDIA, CONEXÃO ROSQUEADA, DN 65 (2 1/2"), INSTALADO EM REDE DE ALIMENTAÇÃO PARA SPRINKLER - FORNECIMENTO E INSTALAÇÃO. AF_12/2015 | M | 240,00 | 131.7 | 31608
08.01.200.014 | 92656U | TUBO DE AÇO GALVANIZADO COM COSTURA, CLASSE MÉDIA, CONEXÃO ROSQUEADA, DN 80 (3"), INSTALADO EM REDE DE ALIMENTAÇÃO PARA SPRINKLER - FORNECIMENTO E INSTALAÇÃO. AF_12/2015 | M | 58,00 | 173.19 | 10045.02
08.01.200.015 | 92681U | TÊ, EM FERRO GALVANIZADO, CONEXÃO ROSQUEADA, DN 25 (1"), INSTALADO EM REDE DE ALIMENTAÇÃO PARA SPRINKLER - FORNECIMENTO E INSTALAÇÃO. AF_12/2015 | UN | 171,00 | 50.59 | 8650.89
08.01.200.016 | 92685U | TÊ, EM FERRO GALVANIZADO, CONEXÃO ROSQUEADA, DN 65 (2 1/2"), INSTALADO EM REDE DE ALIMENTAÇÃO PARA SPRINKLER - FORNECIMENTO E INSTALAÇÃO. AF_12/2015 | UN | 62,00 | 169.57 | 10513.34
08.01.200.017 | 94473U | COTOVELO 90 GRAUS, EM FERRO GALVANIZADO, CONEXÃO ROSQUEADA, DN 65 (2 1/2?), INSTALADO EM RESERVAÇÃO DE ÁGUA DE EDIFICAÇÃO QUE POSSUA RESERVATÓRIO DE FIBRA/FIBROCIMENTO ? FORNECIMENTO E INSTALAÇÃO. AF_06/2016 | UN | 40,00 | 119.57 | 4782.8
08.01.500 |  | Equipamentos e Acessórios
08.01.510 |  | Válvulas de retenção
08.01.510.001 | 99626 | Válvula de retenção horizontal ou vertical Ø 100 mm - 4" | UN | 7,00 | 1135.76 | 7950.32
08.01.510.002 | Composição 08.01.510.001 | Válvula de retenção vertical Ø 150 mm - 6" | UN | 1,00 | 1144.2126 | 1144.2126
08.01.511 |  | Hidrantes de passeio
08.01.511.001 | 101916U | HIDRANTE SUBTERRANEO FERRO FUNDIDO C/ CURVA LONGA E CAIXA DN=75MM | UN | 2,00 | 3439.3 | 6878.6
08.01.516 |  | Abrigo para mangueira
08.01.516.001 | 96765U | ABRIGO PARA HIDRANTE, 90X60X17CM, COM REGISTRO GLOBO ANGULAR 45 GRAUS 2 1/2", ADAPTADOR STORZ 2 1/2", MANGUEIRA DE INCÊNDIO 20M, REDUÇÃO 2 1/2 X 1 1/2" E ESGUICHO EM LATÃO 1 1/2" - FORNECIMENTO E INSTALAÇÃO. AF_08/2017 | UN | 21,00 | 1348.17 | 28311.57
08.01.517 |  | Extintores
08.01.517.001 | 101909U | EXTINTOR INCENDIO TP PO QUIMICO 6KG - FORNECIMENTO E INSTALACAO | UN | 29,00 | 247.31 | 7171.99
08.01.519 |  | Bombas e Acessórios
08.01.519.001 | Composição 08.01.519.001 | Bomba centrífuga trifásica 75 mca, 30 CV | UN | 1,00 | 17623.2291 | 17623.2291
08.01.519.002 | Composição 08.01.519.002 | Bomba centrífuga, 71,5 mca, 30 CV, motor a diesel | UN | 1,00 | 17623.2291 | 17623.2291
08.01.519.003 | Composição 08.01.519.003 | Bomba jóckey, 80mca, 3 CV, 1,2m3/h trifásica | UN | 1,00 | 3828.6136 | 3828.6136
08.01.519.004 | 09670/ORSE | Pressostato 0 a 10 kgf/cm2 | UN | 3,00 | 164.03 | 492.09
08.01.519.005 | 09905/ORSE | Tanque de pressão capacidade 30 lt (p/incendio) | UN | 1,00 | 1509.97 | 1509.97
08.01.519.006 | Composição 08.01.519.004 | Conjunto motor-bomba centrífuga de 7,5 hp | UN | 2,00 | 3389.3714 | 6778.7429
08.01.519.007 | 101917U | MANOMETRO 0 A 200 PSI (0 A 14 KGF/CM2), D = 50MM - FORNECIMENTO E COLOCACAO | UN | 6,00 | 147.73 | 886.38
08.01.600 |  | Aspersores
08.01.600.001 | 95696U | SPRINKLER TIPO PENDENTE, 68 °C, UNIÃO POR ROSCA DN 15 (1/2") - FORNECIMENTO E INSTALAÇÃO. AF_12/2015 | UN | 553,00 | 43.97 | 24315.41
|  | TOTAL DO ITEM 08.00.000 |  |  |  | 507271.4698
09.00.000 |  | SERVIÇOS COMPLEMENTARES
09.01.000 |  | Consumos
09.01.000.001 | Composição 09.06.000.001 | Consumo de Energia Elétrica | MÊS | 12 | 2128 | 25536
09.01.000.002 | Composição 09.06.000.002 | Consumo de Água | MÊS | 12 | 2262 | 27144
09.02.000 |  | Limpeza de Obras
09.02.000.001 | 02450/ORSE | Limpeza geral da edificação | M2 | 7433.53 | 2.4833 | 18459.6256
09.03.000 |  | Ligações Definitivas
09.03.000.001 | Composição 09.03.000.001 | Ligação de água a rede pública, cavalete de entrada | UN | 1,00 | 359.6116 | 359.6116
|  | TOTAL DO ITEM 09.00.000 |  |  |  | 71499.2372
10.00.000 |  | SERVIÇOS AUXILIARES E ADMINISTRATIVOS
10.04.000 |  | Transportes
10.04.000.001 | Composição 10.04.000.001 | TRANSPORTE COMERCIAL COM CAMINHAO CARROCERIA 9 T, RODOVIA PAVIMENTADA | TXKM | 15.120,00 | 0.91264 | 13799.1924
|  | TOTAL DO ITEM 10.00.000 |  |  |  | 13799.1924
|  | CUSTO DO ORÇAMENTO |  |  |  | 23295253.2048
|  | BDI 20,26% |  |  |  | 4719618.2993
|  | TOTAL GERAL |  |  |  | 28014871.5041

## RESUMO
DIRETORIA DE ARQUITETURA
PLANILHA ORÇAMENTÁRIA RESUMO
OBRA: Centro Educacional Crixá
LOCAL: Avenida Crixá, Lote 06 - Bairro Crixá - São Sebastião / DF |  | Data 19.01.2023
Área de construção: 7.763,17 m²
LEIS SOCIAIS HORISTAS: 110,14%
LEIS SOCIAIS MENSALISTAS: 70,03%
TABELA DE REFERÊNCIA: SINAPI - OUTUBRO. 2022 - NÃO DESONERADO
ITEM | DESCRIÇÃO DOS SERVIÇOS | PREÇO TOTAL (R$) | %
01.00.000 | SERVIÇOS TÉCNICO-PROFISSIONAIS | 5074.4 | 0.02052%
02.00.000 | SERVIÇOS PRELIMINARES | 705701.17 | 2.853%
03.00.000 | FUNDAÇÕES E ESTRUTURAS
03.01.400 | Fundações Profundas | 1052684.26 | 4.256%
03.01.500 | Blocos e Cintas de Fundações | 1023502.01 | 4.138%
03.02.000 | Estruturas de concreto | 3441182.39 | 13.91%
03.03.000 | Estruturas Metálicas | 5173405.09 | 20.92%
04.00.000 | ARQUITETURA E ELEMENTOS DE URBANISMO
04.01.100 | Paredes | 808755.13 | 3.27%
04.01.200 | Esquadrias | 1528027.41 | 6.178%
04.01.240 | Portas e Janelas de vidro | 209469.51 | 0.8469%
04.01.300 | Vidros e Plásticos | 383287.98 | 1.55%
04.01.400 | Cobertura e Fechamento Lateral | 171562.13 | 0.6936%
04.01.510 | Revestimentos de Pisos | 1514877.91 | 6.125%
04.01.530 | Revestimentos de Paredes | 523595.79 | 2.117%
04.01.550 | Revestimentos de Forros | 194188.25 | 0.7851%
04.01.560 | Pinturas | 489013.61 | 1.977%
04.01.580 | Mantas Termo-acústicas | 31733.58 | 0.1283%
04.01.600 | Impermeabilizações | 2943057.78 | 11.9%
04.01.700 | Acabamentos e arremates | 136088.52 | 0.5502%
04.01.800 | Equipamentos e acessórios | 71067.14 | 0.2873%
04.02.000 | Comunicação visual | 6958.82 | 0.02814%
04.04.000 | Paisagismo | 153284.63 | 0.6197%
04.05.000 | Pavimentação | 414212.5 | 1.675%
04.06.000 | Sistema Viário | 4802.22 | 0.01942%
05.00.000 | INSTALAÇÕES HIDRÁULICAS E SANITÁRIAS
05.01.000 | Água Fria | 34363.19 | 0.1389%
05.01.500 | Aparelhos e acessórios sanitários | 121065.15 | 0.4895%
05.03.000 | Drenagem de Águas Pluviais | 528650.49 | 2.137%
05.04.000 | Esgotos Sanitários | 121640.4 | 0.4918%
06.00.000 | INSTALAÇÕES ELÉTRICAS E ELETRÔNICAS
06.01.000 | Instalações Elétricas | 756502.85 | 3.059%
06.01.400 | Iluminação e Tomadas | 240047.73 | 0.9705%
06.01.500 | Aterramento e Proteção Contra Descargas Atmosféricas | 56797.66 | 0.2296%
06.02.000 | Telefonia Antena de TV | 59430.85 | 0.2403%
06.03.000 | Detecção e Alarme de Incêndio | 141760.8 | 0.5732%
07.00.000 | INSTALAÇÕES MECÂNICAS E DE UTILIDADES
0 | Ar Condicionado | 51483.25 | 0.2082%
07.07.000 | Gás Combustível | 29894.9 | 0.1209%
08.00.000 | INSTALAÇÕES DE PREVENÇÃO E COMBATE A INCÊNDIO | 507271.42 | 2.051%
09.00.000 | SERVIÇOS COMPLEMENTARES | 76392.77 | 0.3089%
10.00.000 | SERVIÇOS AUXILIARES E ADMINISTRATIVOS | 1022645.98 | 4.135%
| CUSTO DIRETO TOTAL | 24733479.67 | 100%
| B.D.I. = 20,26% | 5011002.9811
| TOTAL DO ORÇAMENTO | 29744482.6511
Observações:
1. Planilha de acordo com o Manual de Obras Públicas-Edificações, Práticas da SEAP
2. É de inteira responsabilidade da licitante proponente o levantamento e quantificação dos materiais/serviços dos projetos, bem como, os custos necessários à execução do objeto do Edital.

## CRONOGRAMA
[9 empty] | BDI EDIFICAÇÕES |  |  | 20.26%
[9 empty] | BDI EQUIPAMENTOS |  |  | 13.26%
OBRA: | CENTRO EDUCACIONAL CRIXÁ - BAIRRO CRIXÁ
Data: 19.01.2023
LOCAL: | Avenida Crixá, Lote 06 - Bairro Crixá - São Sebastião / DF
ÁREA CONSTRUÇÂO: 7.763,17 m²
LEIS SOCIAIS HORISTAS: 110,14%
LEIS SOCIAIS MENSALISTAS: 70,03%
TABELA DE REFERÊNCIA: SINAPI - OUTUBRO - 2022 - NÃO DESONERADO
CRONOGRAMA FÍSICO FINANCEIRO
ITEM | DESCRIÇÃO DOS SERVIÇOS | TOTAL (R$) com BDI | % | MESES | [11 empty] | TOTAL DO ITEM
|  |  |  | 1 | 2 | 3 | 4 | 5 | 6 | 7 | 8 | 9 | 10 | 11 | 12
01.00.000 | SERVIÇOS TÉCNICO-PROFISSIONAIS | 6102.4734 | 0.02052% | MESES 1: 6102.4734 | 6102.4734
100%
02.00.000 | SERVIÇOS PRELIMINARES | 848676.227 | 2.853% | MESES 1: 661967.4571; MESES 2: 186708.7699 | 848676.227
|  |  |  | 78% | 22%
03.00.000 | FUNDAÇÕES E ESTRUTURAS
03.01.400 | Fundações Profundas | 1265958.0911 | 4.256% | MESES 1: 632979.0455; MESES 2: 632979.0455 | 1265958.0911
|  |  |  | MESES 1: 50%; MESES 2: 50% |  | DIRETOR DE OBRAS SECRETARIA DE ESTADO DE EDUCAÇÃO DO
03.01.500 | Blocos e Cintas de Fundações | 1230863.5172 | 4.138% | MESES 2: 430802.231; MESES 3: 430802.231; MESES 4: 369259.0552 | 1230863.5172 | DISTRITO FEDERAL
[5 empty] | 35% | 35% | 30%
03.02.000 | Estruturas de concreto | 4138365.9422 | 13.91% | MESES 2: 620754.8913; MESES 3: 1034591.4856; MESES 4: 1034591.4856; MESES 5: 1034591.4856; MESES 6: 413836.5942 | 4138365.9422
[5 empty] | 15% | 25% | 25% | 25% | 10%
03.03.000 | Estruturas Metálicas | 6221536.9612 | 20.92% | MESES 4: 1244307.3922; MESES 5: 1555384.2403; MESES 6: 1555384.2403; MESES 7: 1244307.3922; MESES 8: 622153.6961 | 6221536.9612
|  |  |  | MESES 4: 20%; MESES 5: 25%; MESES 6: 25%; MESES 7: 20%; MESES 8: 10% |  | GERENTE DE OBRAS SECRETARIA DE ESTADO DE EDUCAÇÃO DO
04.00.000 | ARQUITETURA E ELEMENTOS DE URBANISMO | [15 empty] | DISTRITO FEDERAL
04.01.100 | Paredes | 972608.9193 | 3.27% | MESES 5: 145891.3379; MESES 6: 194521.7839; MESES 7: 194521.7839; MESES 8: 194521.7839; MESES 9: 145891.3379; MESES 10: 97260.8919 | 972608.9193
[8 empty] | 15% | 20% | 20% | 20% | 15% | 10%
04.01.200 | Esquadrias | 1837605.7633 | 6.178% | MESES 6: 275640.8645; MESES 7: 367521.1527; MESES 8: 367521.1527; MESES 9: 367521.1527; MESES 10: 275640.8645; MESES 11: 183760.5763 | 1837605.7633
[9 empty] | 15% | 20% | 20% | 20% | 15% | 10%
04.01.240 | Portas e Janelas de vidro | 251908.0327 | 0.8469% | MESES 11: 125954.0164; MESES 12: 125954.0164 | 251908.0327 | FISCAL DE OBRAS SECRETARIA DE ESTADO DE EDUCAÇÃO DO
|  |  |  | MESES 11: 50%; MESES 12: 50% |  | DISTRITO FEDERAL
04.01.300 | Vidros e Plásticos | 460942.1247 | 1.55% | MESES 9: 115235.5312; MESES 10: 115235.5312; MESES 11: 115235.5312; MESES 12: 115235.5312 | 460942.1247
[12 empty] | 25% | 25% | 25% | 25%
04.01.400 | Cobertura e Fechamento Lateral | 206320.6175 | 0.6936% | MESES 8: 103160.3088; MESES 9: 103160.3088 | 206320.6175
[11 empty] | 50% | 50%
04.01.510 | Revestimentos de Pisos | 1821792.1746 | 6.125% | MESES 6: 182179.2175; MESES 7: 182179.2175; MESES 8: 364358.4349; MESES 9: 364358.4349; MESES 10: 364358.4349; MESES 11: 364358.4349 | 1821792.1746 | EMPREITEIRO
[9 empty] | 10% | 10% | 20% | 20% | 20% | 20%
04.01.530 | Revestimentos de Paredes | 629676.2971 | 2.117% | MESES 7: 62967.6297; MESES 8: 94451.4446; MESES 9: 125935.2594; MESES 10: 157419.0743; MESES 11: 157419.0743; MESES 12: 31483.8149 | 629676.2971
[10 empty] | 10% | 15% | 20% | 25% | 25% | 5%
04.01.550 | Revestimentos de Forros | 233530.7894 | 0.7851% | MESES 9: 46706.1579; MESES 10: 70059.2368; MESES 11: 70059.2368; MESES 12: 46706.1579 | 233530.7894
[12 empty] | 20% | 30% | 30% | 20%
04.01.560 | Pinturas | 588087.7674 | 1.977% | MESES 8: 58808.7767; MESES 9: 88213.1651; MESES 10: 147021.9418; MESES 11: 147021.9418; MESES 12: 147021.9418 | 588087.7674
[11 empty] | 10% | 15% | 25% | 25% | 25%
04.01.580 | Mantas Termo-acústicas | 38162.8033 | 0.1283% | MESES 10: 38162.8033 | 38162.8033
100%
04.01.600 | Impermeabilizações | 3539321.2862 | 11.9% | MESES 6: 530898.1929; MESES 7: 530898.1929; MESES 8: 884830.3216; MESES 9: 884830.3216; MESES 10: 707864.2572 | 3539321.2862
[9 empty] | 15% | 15% | 25% | 25% | 20%
04.01.700 | Acabamentos e arremates | 163660.0542 | 0.5502% | MESES 6: 8183.0027; MESES 7: 16366.0054; MESES 8: 24549.0081; MESES 9: 32732.0108; MESES 10: 32732.0108; MESES 11: 32732.0108; MESES 12: 16366.0054 | 163660.0542
[9 empty] | 5% | 10% | 15% | 20% | 20% | 20% | 10%
04.01.800 | Equipamentos e acessórios | 85465.3426 | 0.2873% | MESES 7: 17093.0685; MESES 8: 25639.6028; MESES 9: 25639.6028; MESES 10: 17093.0685 | 85465.3426
[10 empty] | 20% | 30% | 30% | 20%
04.02.000 | Comunicação visual | 8368.6769 | 0.02814% | MESES 12: 8368.6769 | 8368.6769
100%
04.04.000 | Paisagismo | 184340.096 | 0.6197% | MESES 12: 184340.096 | 184340.096
100%
04.05.000 | Pavimentação | 498131.9525 | 1.675% | MESES 11: 199252.781; MESES 12: 298879.1715 | 498131.9525
[14 empty] | 40% | 60%
04.06.000 | Sistema Viário | 5775.1498 | 0.01942% | MESES 12: 5775.1498 | 5775.1498
100%
05.00.000 | INSTALAÇÕES HIDRÁULICAS E SANITÁRIAS
05.01.000 | Água Fria | 41325.1723 | 0.1389% | MESES 5: 4132.5172; MESES 6: 6198.7758; MESES 7: 6198.7758; MESES 8: 6198.7758; MESES 9: 8265.0345; MESES 10: 8265.0345; MESES 11: 2066.2586 | 41325.1723
[8 empty] | 10% | 15% | 15% | 15% | 20% | 20% | 5%
05.01.500 | Aparelhos e acessórios sanitários | 145592.9494 | 0.4895% | MESES 10: 43677.8848; MESES 11: 43677.8848; MESES 12: 58237.1798 | 145592.9494
[13 empty] | 30% | 30% | 40%
05.03.000 | Drenagem de Águas Pluviais | 635755.0793 | 2.137% | MESES 8: 95363.2619; MESES 9: 95363.2619; MESES 10: 190726.5238; MESES 11: 190726.5238; MESES 12: 63575.5079 | 635755.0793
[11 empty] | 15% | 15% | 30% | 30% | 10%
05.04.000 | Esgotos Sanitários | 146284.745 | 0.4918% |  |  |  |  | 7314.2373 | 21942.7118 | 21942.7118 | 21942.7118 | 21942.7118 | 21942.7118 | 21942.7118 | 7314.2373 | 146284.745
[8 empty] | 5% | 15% | 15% | 15% | 15% | 15% | 15% | 5%
06.00.000 | INSTALAÇÕES ELÉTRICAS E ELETRÔNICAS
06.01.000 | Instalações Elétricas | 909770.3274 | 3.059% | MESES 7: 90977.0327; MESES 8: 90977.0327; MESES 9: 90977.0327; MESES 10: 181954.0655; MESES 11: 181954.0655; MESES 12: 272931.0982 | 909770.3274
[10 empty] | 10% | 10% | 10% | 20% | 20% | 30%
06.01.400 | Iluminação e Tomadas | 288681.4001 | 0.9705% | MESES 11: 144340.7; MESES 12: 144340.7 | 288681.4001
[14 empty] | 50% | 50%
06.01.500 | Aterramento e Proteção Contra Descargas Atmosféricas | 68304.8659 | 0.2296% |  | 3415.2433 | 10245.7299 | 10245.7299 | 10245.7299 | 10245.7299 | 10245.7299 | 10245.7299 | 3415.2433 |  |  |  | 68304.8659
[5 empty] | 5% | 15% | 15% | 15% | 15% | 15% | 15% | 5%
06.02.000 | Telefonia Antena de TV | 71471.5402 | 0.2403% | MESES 7: 7147.154; MESES 8: 7147.154; MESES 9: 10720.731; MESES 10: 14294.308; MESES 11: 21441.4621; MESES 12: 10720.731 | 71471.5402
[10 empty] | 10% | 10% | 15% | 20% | 30% | 15%
06.02.000 | Detecção e Alarme de Incêndio | 170481.5381 | 0.5732% | MESES 11: 85240.769; MESES 12: 85240.769 | 170481.5381
[14 empty] | 50% | 50%
07.00.000 | INSTALAÇÕES MECÂNICAS E DE UTILIDADES
0 | Ar Condicionado | 61913.7564 | 0.2082% | MESES 12: 61913.7564 | 61913.7564
100%
07.07.000 | Gás Combustível | 35951.6067 | 0.1209% | MESES 11: 35951.6067 | 35951.6067
100%
08.00.000 | INSTALAÇÕES DE PREVENÇÃO E COMBATE A INCÊNDIO | 610044.6097 | 2.051% | MESES 9: 122008.9219; MESES 10: 122008.9219; MESES 11: 122008.9219; MESES 12: 244017.8439 | 610044.6097
[12 empty] | 20% | 20% | 20% | 40%
09.00.000 | SERVIÇOS COMPLEMENTARES | 91869.9452 | 0.3089% | 2756.0984 | 2756.0984 | 2756.0984 | 2756.0984 | 2756.0984 | 2756.0984 | 2756.0984 | 2756.0984 | 2756.0984 | 21130.0874 | 22967.4863 | 22967.4863 | 91869.9452
|  |  |  | 3% | 3% | 3% | 3% | 3% | 3% | 3% | 3% | 3% | 23% | 25% | 25%
10.00.000 | SERVIÇOS AUXILIARES E ADMINISTRATIVOS | 1229834.0555 | 4.135% | 61491.7028 | 86088.3839 | 86088.3839 | 86088.3839 | 122983.4056 | 122983.4056 | 122983.4056 | 122983.4056 | 122983.4056 | 122983.4056 | 86088.3839 | 86088.3839 | 1229834.0555
|  |  |  | 5% | 7% | 7% | 7% | 10% | 10% | 10% | 10% | 10% | 10% | 7% | 7%
TOTAIS GERAIS COM BDI |  |  |  | 1365296.7772 | 1963504.6634 | 1564483.9287 | 2747248.1451 | 2883299.052 | 3324770.6174 | 2878105.351 | 3097608.7001 | 2778655.724 | 2749831.0586 | 2354200.378 | 2037478.2556
TOTAIS GERAIS ACUMULADO |  | 29744482.6511 | - | 1365296.7772 | 3328801.4406 | 4893285.3693 | 7640533.5144 | 10523832.5664 | 13848603.1838 | 16726708.5348 | 19824317.2349 | 22602972.9589 | 25352804.0175 | 27707004.3956 | 29744482.6511 | 29744482.6511
PORCENTAGEM EM RELAÇÂO AO VALOR DA OBRA |  | - | - | 4.59% | 6.601% | 5.26% | 9.236% | 9.694% | 11.18% | 9.676% | 10.41% | 9.342% | 9.245% | 7.915% | 6.85%
PORCENTAGENS ACUMULADAS EM RELAÇÂO AO VALOR TOTAL DA OBRA |  | - | 100% | 4.59% | 11.19% | 16.45% | 25.69% | 35.38% | 46.56% | 56.23% | 66.65% | 75.99% | 85.24% | 93.15% | 100%

## BDI
PROJETO: CENTRO EDUCACIONAL CRIXÁ
COMPOSIÇÃO DO BDI - NÃO DESONERADO
TIPO DE OBRA DO EMPREENDIMENTO |  | DESONERAÇÂO
Construção e Reforma de Edifícios |  | Sim
Item | Discriminação |  | %
1 | ADMINISTRAÇÃO CENTRAL (AC) |  | 4
2 | SEGUROS + GARANTIAS (SG) |  | 0.62
3 | TAXA DE RISCO (R) |  | 1.04
4 | DESPESAS FINANCEIRAS (DF) |  | 1.05
5 | TAXA DE LUCRO (L) |  | 7.4
6 | IMPOSTOS (I) |  | 4.65
41278 | ISS | 1
41309 | PIS | 0.65
41337 | Cofins | 3
BDI com Desoneração (Fórmula Acórdão TCU) |  |  | 20.26%
Fonte: | Acórdãos n° 2622/2013 - TCU - PLENÁRIO
BDI Diferenciado para equipamentos e materiais |  | BDI | 13.26%

## CPU
COMPOSIÇÕES DE PREÇOS UNITÁRIOS
GOVERNO DO DISTRITO FEDERAL |  |  |  | BDI EDIFICAÇÕES |  | 20.26%
SECRETARIA DE ESTADO DE EDUCAÇÃO
DIRETORIA DE ARQUITETURA
PLANILHA ESTIMATIVA DOS SERVIÇOS (NÃO DESONERADA)
OBRA: | CENTRO EDUCACIONAL CRIXÁ |  |  |  |  | Data: 19.01.2023
LOCAL: | Avenida Crixá, Lote 06, Bairro Crixá - São Sebastião / DF |  |  | ÁREA CONSTRUÇÃO: 7.763,17 m²
LEIS SOCIAIS HORISTAS: 110,14%
LEIS SOCIAIS MENSALISTAS: 70,03%
TABELA DE REFERÊNCIA: SINAPI - OUTUBRO DE 2022 - NÃO DESONERADO
TABELA DE REFERÊNCIA: ORSE - SETEMBRO / 2022-1
TABELA DE REFERÊNCIA: SICRO - OUTUBRO / 2021
CÓDIGO | DESCRIÇÃO | CLASS | UNIDADE | COEF. | PREÇO UNITÁRIO(R$) | PREÇO TOTAL (R$)
Composição 01.01.000.001 | Equipe de topografia para serviços de locação e medição em obras | SER.CG | DIA
88243 | Ajudante especializado | M.O. | H | 8 | 22.5 | 180
90781 | Topógrafo | M.O. | H | 8 | 20.65 | 165.2
88253 | Auxiliar de topógrafo | M.O. | H | 16 | 10.14 | 162.24
PREÇO TOTAL (unit.): | [5 empty] | 507.44
Composição 02.01.200.001 | Ligação provisória de água para obra e instalação sanitária provisória, pequenas obras - instalação mínima | SER.CG | UN
88248 | Auxiliar de encanador | M.O. | H | 4 | 20.1 | 80.4
88261 | Carpinteiro | M.O. | H | 8 | 24.86 | 198.88
88267 | Encanador | M.O. | H | 8 | 25.58 | 204.64
88309 | Pedreiro | M.O. | H | 8 | 26.2 | 209.6
88316 | Servente | M.O. | H | 8.12 | 19.39 | 157.4468
1381 | Argamassa pré-fabricada de cimento colante para assentamento de peças cerâmicas | MAT. | KG | 5 | 0.6 | 3
7258 | Tijolo cerâmico comum para alvenaria 5 x 10 x 20 cm | MAT. | UN | 3 | 0.68 | 2.04
4491 | Pontalete de cedro 3a 7,5 x 7,5 cm | MAT. | M | 2.5 | 9.04 | 22.6
6212 | Tábua de cedrinho 2,3 x 30 cm | MAT. | M | 8 | 15 | 120
34636 | Reservatório para água em polietileno, 1.000 litros com tampa | SER.CG | UN | 1 | 479.9 | 479.9
9868 | Tubo PVC soldável Ø 25 mm | MAT. | M | 3 | 5.1 | 15.3
4791 | Adesivo para PVC | MAT. | KG | 0,050000000 | 48.42 | 2.421
3148 | Fita de vedação para tubos e conexões roscáveis, rolo de 50 m x 18 mm | MAT. | UN | 0.00725 | 15.3 | 0.11093
9836 | Tubo PVC PBV para esgoto Ø 100 mm | MAT. | M | 5 | 18.09 | 90.45
12774 | Hidrômetro unijato para medição em entrada de água residencial Ø 3/4" vazão 5 m³/h | MAT. | UN | 1 | 119.77 | 119.77
10432 | Mictório sifonado de louça branca | MAT. | UN | 1 | 339.25 | 339.25
20247 | Prego dde aço com cabeça 15 x 15 | MAT. | KG | 1 | 25.12 | 25.12
PREÇO TOTAL (unit.): | [5 empty] | 2070.9287
Composição 02.01.200.002 | Ligação provisória de luz e força para obra - instalação mínima | SER.CG | UN
88247 | Ajudante de eletricista | M.O. | H | 24 | 20.43 | 490.32
88264 | Eletricista | M.O. | H | 24 | 26.47 | 635.28
14166 | Poste de aço galvanizado ELETROPAULO/BANDEIRANTES/ELEKTRO/CPFL para entrada de energia h = 7 m, Ø 4", # 5 mm | MAT. | UN | 1 | 1516.51 | 1516.51
1008 | Fio rígido 6 mm² isolamento em PVC, 750 V | MAT. | M | 27 | 6.55 | 176.85
16.015.000014.MAT | Caixa de entrada de energia modelo K padrão ELETROPAULO em chapa de aço para 2 medidores 50 x 60 x 27 cm | MAT. | UN | 1 | 1136.666 | 1136.666
PREÇO TOTAL (unit.): | [5 empty] | 3955.626
Composição 02.01.200.003 | Ligação de esgoto completa com tubo PVC Ø 150 mm no terço oposto | SER.CG | UN
88267 | Encanador | M.O. | H | 1.78 | 25.58 | 45.5324
88316 | Servente | M.O. | H | 19.3 | 19.39 | 374.227
09.004.000002.MAT | Asfalto para vedação de encanamentos | MAT. | KG | 14.3 | 12.1608 | 173.8998
305 | Anel de borracha para tubo PVC esgoto Ø 150 mm | MAT. | UN | 4 | 10.87 | 43.48
20078 | Pasta lubrificante para tubo PVC | MAT. | KG | 0,043200000 | 30.01 | 1.2964
20065 | Tubo PVC PBV para esgoto Ø 150 mm | MAT. | M | 12 | 46.28 | 555.36
13 | Estopa branca de primeira qualidade | MAT. | KG | 0,950000000 | 15.86 | 15.067
91533 | Compactador de percussão tipo sapo, gasolina 4 hp - 3 kW, 1.400 kgf, peso 73 kg | SER.CH | H PROD | 0,250000000 | 27.39 | 6.8475
5875 | Retroescavadeira sobre pneus 75 hp - 56 kW, caçamba dianteira, 0,76 m³, retro, 0,22 m³, profundidade de escavação de 4,3 m | SER.CH | H PROD | 0,080000000 | 132.27 | 10.5816
67826 | Caminhão basculante 6 m³ 185 hp - 136 kW, 4 x 2 | SER.CH | H PROD | 0,060000000 | 168.7 | 10.122
33.161.000010.EQH | Caminhão carroceria de madeira, 4,5 m, 4 t 154 hp - 115 kW, 4 x 2 | SER.CH | H PROD | 0,100000000 | 114.1097 | 11.411
PREÇO TOTAL (unit.): | [5 empty] | 1247.8247
Composição 02.01.200.004 | Ligação de água a rede pública, cavalete de entrada | SER.CG | UN
88243 | Ajudante | M.O. | H | 2 | 20.5 | 41
88267 | Encanador | M.O. | H | 2 | 25.58 | 51.16
88316 | Servente | M.O. | H | 0,500000000 | 19.39 | 9.695
3148 | Fita de vedação para tubos e conexões roscáveis, rolo de 50 m x 18 mm | MAT. | UN | 0.03568 | 15.3 | 0.5459
25583 | Tubo de polietileno de alta densidade PE80 Ø externo 63 mm, classe de pressão 10 kgf/cm² | MAT. | M | 1.05 | 24.5408 | 25.7678
95637 | Cavalete com tubo de aço galvanizado 32 mm - 3/4" | SER.CG | UN | 1 | 578.14 | 578.14
PREÇO TOTAL (unit.): | [5 empty] | 706.3087
Composição 02.04.000.001 | LIMPEZA MECANIZADA DE TERRENO COM REMOCAO DE CAMADA VEGETAL, UTILIZANDO MOTONIVELADORA | SER.CG | M2
5932U | MOTONIVELADORA POTÊNCIA BÁSICA LÍQUIDA (PRIMEIRA MARCHA) 125 HP, PESO BRUTO 13032 KG, LARGURA DA LÂMINA DE 3,7 M - CHP DIURNO. AF_06/2014 | SER.CG | CHP | 0,003000000 | 244.65 | 0.73395
88316U | SERVENTE COM ENCARGOS COMPLEMENTARES | SER.CG | H | 0,003000000 | 19.39 | 0.05817
PREÇO TOTAL (unit.): | [5 empty] | 0.79212
Composição 02.04.000.002 | CORTE E ATERRO COMPENSADO | SER.CG | M3
5847U | TRATOR DE ESTEIRAS, POTÊNCIA 170 HP, PESO OPERACIONAL 19 T, CAÇAMBA 5,2 M3 - CHP DIURNO. AF_06/2014 | SER.CG | CHP | 0,030400000 | 260.88 | 7.9308
PREÇO TOTAL (unit.): | [5 empty] | 7.9308
Composição 03.01.427.001 | Custo de mobilização ou desmobilização, equipamento estaca hélice contínua, movimentação da equipe e dos equipamentos dentro das regiões metropolitanas (serviço terceirizado) | SER.CG | UN
01.002.000116.SET | Custo de mobilização ou desmobilização, equipamento estaca hélice contínua, movimentação da equipe e dos equipamentos dentro das regiões metropolitanas (serviço terceirizado) | SER.MO | UN | 1 | 33375.4445 | 33375.4445
PREÇO TOTAL (unit.): | [5 empty] | 33375.4445
Composição 03.01.427.002 | CARGA E DESCARGA MECANICA DE SOLO UTILIZANDO CAMINHAO BASCULANTE 6,0M3/16T E PA CARREGADEIRA SOBRE PNEUS 128 HP, CAPACIDADE DA CAÇAMBA 1,7 A 2,8 M3, PESO OPERACIONAL 11632 KG | SER.CG | M3
5811U | CAMINHÃO BASCULANTE 6 M3, PESO BRUTO TOTAL 16.000 KG, CARGA ÚTIL MÁXIMA 13.071 KG, DISTÂNCIA ENTRE EIXOS 4,80 M, POTÊNCIA 230 CV INCLUSIVE CAÇAMBA METÁLICA - CHP DIURNO. AF_06/2014 | SER.CG | CHP | 0,003000000 | 188.11 | 0.56433
5940U | PÁ CARREGADEIRA SOBRE RODAS, POTÊNCIA LÍQUIDA 128 HP, CAPACIDADE DA CAÇAMBA 1,7 A 2,8 M3, PESO OPERACIONAL 11632 KG - CHP DIURNO. AF_06/2014 | SER.CG | CHP | 0,008000000 | 183.1 | 1.4648
88316U | SERVENTE COM ENCARGOS COMPLEMENTARES | SER.CG | H | 0,008000000 | 19.39 | 0.15512
PREÇO TOTAL (unit.): | [5 empty] | 2.1843
Composição 03.01.427.003 | ESTACA HÉLICE CONTÍNUA, DIÂMETRO DE 30 CM, COMPRIMENTO TOTAL ACIMA DE 15 M ATÉ 20 M, PERFURATRIZ COM TORQUE DE 170 KN.M (EXCLUSIVE MOBILIZAÇÃO E DESMOBILIZAÇÃO). AF_02/2015 | SER.CG | M
38464 | CONCRETO USINADO BOMBEAVEL, CLASSE DE RESISTENCIA C20, COM BRITA 0, SLUMP = 220 +/- 20 MM, INCLUI SERVICO DE BOMBEAMENTO (NBR 8953) | MAT. | M3 | 0,104400000 | 541.92 | 56.5764
03.01.427.002 | CARGA E DESCARGA MECANICA DE SOLO UTILIZANDO CAMINHAO BASCULANTE 6,0M3/16T E PA CARREGADEIRA SOBRE PNEUS 128 HP, CAPACIDADE DA CAÇAMBA 1,7 A 2,8 M3, PESO OPERACIONAL 11632 KG | SER.CG | M3 | 0,088300000 | 2.1843 | 0.19287
88316U | SERVENTE COM ENCARGOS COMPLEMENTARES | SER.CG | H | 0,127800000 | 19.39 | 2.478
90674U | PERFURATRIZ COM TORRE METÁLICA PARA EXECUÇÃO DE ESTACA HÉLICE CONTÍNUA, PROFUNDIDADE MÁXIMA DE 30 M, DIÂMETRO MÁXIMO DE 800 MM, POTÊNCIA INSTALADA DE 268 HP, MESA ROTATIVA COM TORQUE MÁXIMO DE 170 KNM - CHP DIURNO. AF_06/2015 | SER.CG | CHP | 0,021100000 | 681.19 | 14.3731
90675U | PERFURATRIZ COM TORRE METÁLICA PARA EXECUÇÃO DE ESTACA HÉLICE CONTÍNUA, PROFUNDIDADE MÁXIMA DE 30 M, DIÂMETRO MÁXIMO DE 800 MM, POTÊNCIA INSTALADA DE 268 HP, MESA ROTATIVA COM TORQUE MÁXIMO DE 170 KNM - CHI DIURNO. AF_06/2015 | SER.CG | CHI | 0,021500000 | 273.61 | 5.8826
95967U | SERVIÇOS TÉCNICOS ESPECIALIZADOS PARA ACOMPANHAMENTO DE EXECUÇÃO DE FUNDAÇÕES PROFUNDAS E ESTRUTURAS DE CONTENÇÃO | SER.CG | H | 0,042600000 | 136.22 | 5.803
97913U | TRANSPORTE COM CAMINHÃO BASCULANTE DE 6 M3, EM VIA URBANA EM REVESTIMENTO PRIMÁRIO (UNIDADE: M3XKM). AF_01/2018 | SER.CG | M3XKM | 0,026500000 | 2.86 | 0.07579
PREÇO TOTAL (unit.): | [5 empty] | 85.3818
Composição 03.01.427.004 | ESTACA HÉLICE CONTÍNUA, DIÂMETRO DE 40 CM, COMPRIMENTO TOTAL ACIMA DE 15 M ATÉ 30 M, PERFURATRIZ COM TORQUE DE 170 KN.M (EXCLUSIVE MOBILIZAÇÃO E DESMOBILIZAÇÃO). AF_02/2015 | SER.CG | M
38464 | CONCRETO USINADO BOMBEAVEL, CLASSE DE RESISTENCIA C20, COM BRITA 0, SLUMP = 220 +/- 20 MM, INCLUI SERVICO DE BOMBEAMENTO (NBR 8953) | MAT. | M3 | 0,163300000 | 541.92 | 88.4955
03.01.427.002 | CARGA E DESCARGA MECANICA DE SOLO UTILIZANDO CAMINHAO BASCULANTE 6,0M3/16T E PA CARREGADEIRA SOBRE PNEUS 128 HP, CAPACIDADE DA CAÇAMBA 1,7 A 2,8 M3, PESO OPERACIONAL 11632 KG | SER.CG | M3 | 0,163300000 | 2.1843 | 0.35669
88316U | SERVENTE COM ENCARGOS COMPLEMENTARES | SER.CG | H | 0,126000000 | 19.39 | 2.4431
90674U | PERFURATRIZ COM TORRE METÁLICA PARA EXECUÇÃO DE ESTACA HÉLICE CONTÍNUA, PROFUNDIDADE MÁXIMA DE 30 M, DIÂMETRO MÁXIMO DE 800 MM, POTÊNCIA INSTALADA DE 268 HP, MESA ROTATIVA COM TORQUE MÁXIMO DE 170 KNM - CHP DIURNO. AF_06/2015 | SER.CG | CHP | 0,021900000 | 681.19 | 14.9181
90675U | PERFURATRIZ COM TORRE METÁLICA PARA EXECUÇÃO DE ESTACA HÉLICE CONTÍNUA, PROFUNDIDADE MÁXIMA DE 30 M, DIÂMETRO MÁXIMO DE 800 MM, POTÊNCIA INSTALADA DE 268 HP, MESA ROTATIVA COM TORQUE MÁXIMO DE 170 KNM - CHI DIURNO. AF_06/2015 | SER.CG | CHI | 0,026200000 | 273.61 | 7.1686
95967U | SERVIÇOS TÉCNICOS ESPECIALIZADOS PARA ACOMPANHAMENTO DE EXECUÇÃO DE FUNDAÇÕES PROFUNDAS E ESTRUTURAS DE CONTENÇÃO | SER.CG | H | 0,048100000 | 136.22 | 6.5522
97913U | TRANSPORTE COM CAMINHÃO BASCULANTE DE 6 M3, EM VIA URBANA EM REVESTIMENTO PRIMÁRIO (UNIDADE: M3XKM). AF_01/2018 | SER.CG | M3XKM | 0,073600000 | 2.86 | 0.2105
PREÇO TOTAL (unit.): | [5 empty] | 120.1447
Composição 03.01.427.005 | ESTACA HÉLICE CONTÍNUA, DIÂMETRO DE 50 CM, COMPRIMENTO TOTAL ACIMA DE 15 M ATÉ 30 M, PERFURATRIZ COM TORQUE DE 170 KN.M (EXCLUSIVE MOBILIZAÇÃO E DESMOBILIZAÇÃO). AF_02/2015 | SER.CG | M
38464 | CONCRETO USINADO BOMBEAVEL, CLASSE DE RESISTENCIA C20, COM BRITA 0, SLUMP = 220 +/- 20 MM, INCLUI SERVICO DE BOMBEAMENTO (NBR 8953) | MAT. | M3 | 0,267400000 | 541.92 | 144.9094
03.01.427.002 | CARGA E DESCARGA MECANICA DE SOLO UTILIZANDO CAMINHAO BASCULANTE 6,0M3/16T E PA CARREGADEIRA SOBRE PNEUS 128 HP, CAPACIDADE DA CAÇAMBA 1,7 A 2,8 M3, PESO OPERACIONAL 11632 KG | SER.CG | M3 | 0,245300000 | 2.1843 | 0.5358
88316U | SERVENTE COM ENCARGOS COMPLEMENTARES | SER.CG | H | 0,144300000 | 19.39 | 2.798
90674U | PERFURATRIZ COM TORRE METÁLICA PARA EXECUÇÃO DE ESTACA HÉLICE CONTÍNUA, PROFUNDIDADE MÁXIMA DE 30 M, DIÂMETRO MÁXIMO DE 800 MM, POTÊNCIA INSTALADA DE 268 HP, MESA ROTATIVA COM TORQUE MÁXIMO DE 170 KNM - CHP DIURNO. AF_06/2015 | SER.CG | CHP | 0,021900000 | 681.19 | 14.9181
90675U | PERFURATRIZ COM TORRE METÁLICA PARA EXECUÇÃO DE ESTACA HÉLICE CONTÍNUA, PROFUNDIDADE MÁXIMA DE 30 M, DIÂMETRO MÁXIMO DE 800 MM, POTÊNCIA INSTALADA DE 268 HP, MESA ROTATIVA COM TORQUE MÁXIMO DE 170 KNM - CHI DIURNO. AF_06/2015 | SER.CG | CHI | 0,026200000 | 273.61 | 7.1686
95967U | SERVIÇOS TÉCNICOS ESPECIALIZADOS PARA ACOMPANHAMENTO DE EXECUÇÃO DE FUNDAÇÕES PROFUNDAS E ESTRUTURAS DE CONTENÇÃO | SER.CG | H | 0,048100000 | 136.22 | 6.5522
97913U | TRANSPORTE COM CAMINHÃO BASCULANTE DE 6 M3, EM VIA URBANA EM REVESTIMENTO PRIMÁRIO (UNIDADE: M3XKM). AF_01/2018 | SER.CG | M3XKM | 0,073600000 | 2.86 | 0.2105
PREÇO TOTAL (unit.): | [5 empty] | 177.0925
Composição 03.01.504.001 | CONCRETAGEM DE BLOCOS DE COROAMENTO E VIGAS BALDRAMES, FCK 25 MPA, COM USO DE BOMBA ? LANÇAMENTO, ADENSAMENTO E ACABAMENTO. AF_06/2017 | SER.CG | M3
1527 | CONCRETO USINADO BOMBEAVEL, CLASSE DE RESISTENCIA C25, COM BRITA 0 E 1, SLUMP = 100 +/- 20 MM, INCLUI SERVICO DE BOMBEAMENTO (NBR 8953) | MAT. | M3 | 1.15 | 501.24 | 576.426
88309U | PEDREIRO COM ENCARGOS COMPLEMENTARES | SER.CG | H | 0,363000000 | 26.2 | 9.5106
88316U | SERVENTE COM ENCARGOS COMPLEMENTARES | SER.CG | H | 0,544000000 | 19.39 | 10.5482
90586U | VIBRADOR DE IMERSÃO, DIÂMETRO DE PONTEIRA 45MM, MOTOR ELÉTRICO TRIFÁSICO POTÊNCIA DE 2 CV - CHP DIURNO. AF_06/2015 | SER.CG | CHP | 0,088000000 | 1.24 | 0.10912
90587U | VIBRADOR DE IMERSÃO, DIÂMETRO DE PONTEIRA 45MM, MOTOR ELÉTRICO TRIFÁSICO POTÊNCIA DE 2 CV - CHI DIURNO. AF_06/2015 | SER.CG | CHI | 0,093000000 | 0.56 | 0.05208
PREÇO TOTAL (unit.): | [5 empty] | 596.646
Composição 03.02.123.001 | CONCRETAGEM DE VIGAS E LAJES, FCK=25 MPA, PARA LAJES MACIÇAS OU NERVURADAS COM USO DE BOMBA EM EDIFICAÇÃO COM ÁREA MÉDIA DE LAJES MAIOR QUE 20 M² - LANÇAMENTO, ADENSAMENTO E ACABAMENTO. AF_12/2015 | SER.CG | M3
1527 | CONCRETO USINADO BOMBEAVEL, CLASSE DE RESISTENCIA C25, COM BRITA 0 E 1, SLUMP = 100 +/- 20 MM, INCLUI SERVICO DE BOMBEAMENTO (NBR 8953) | MAT. | M3 | 1.103 | 501.24 | 552.8677
88262U | CARPINTEIRO DE FORMAS COM ENCARGOS COMPLEMENTARES | SER.CG | H | 0,085000000 | 25.93 | 2.2041
88309U | PEDREIRO COM ENCARGOS COMPLEMENTARES | SER.CG | H | 0,512000000 | 26.2 | 13.4144
88316U | SERVENTE COM ENCARGOS COMPLEMENTARES | SER.CG | H | 0,586000000 | 19.39 | 11.3625
90586U | VIBRADOR DE IMERSÃO, DIÂMETRO DE PONTEIRA 45MM, MOTOR ELÉTRICO TRIFÁSICO POTÊNCIA DE 2 CV - CHP DIURNO. AF_06/2015 | SER.CG | CHP | 0,044000000 | 1.24 | 0.05456
90587U | VIBRADOR DE IMERSÃO, DIÂMETRO DE PONTEIRA 45MM, MOTOR ELÉTRICO TRIFÁSICO POTÊNCIA DE 2 CV - CHI DIURNO. AF_06/2015 | SER.CG | CHI | 0,127000000 | 0.56 | 0.07112
PREÇO TOTAL (unit.): | [5 empty] | 579.9744
Composição 03.02.134.001 | Laje pré-fabricada steel deck para piso com capa de concreto C25 S50, espessura da laje 20 cm, chapa # 0,95 mm | SER.CG | M2
88278 | Montador | M.O. | H | 0,200000000 | 19.93 | 3.986
88309 | Pedreiro | M.O. | H | 0,900000000 | 26.2 | 23.58
88316 | Servente | M.O. | H | 0,880000000 | 19.39 | 17.0632
34493 | Concreto usinado dosado em central C25 | MAT. | M3 | 0,163000000 | 462.68 | 75.4168
21141 | Tela de aço CA-60 soldada Q 92, Ø 4,20 mm, malha 15 x 15 cm, 1,48 kg/m² | MAT. | KG | 1.05 | 17.37 | 18.2385
43124 | CHAPA EM ACO GALVANIZADO PARA STEEL DECK, COM NERVURAS TRAPEZOIDAIS, M2 146,70 LARGURA UTIL DE 915 MM E ESPESSURA DE 0,95 MM | MAT. | M2 | 1 | 146.7 | 146.7
PREÇO TOTAL (unit.): | [5 empty] | 284.9845
Composição 03.02.134.002 | Laje pré-fabricada steel deck para piso com capa de concreto C25 S50, espessura da laje 15 cm, chapa # 0,95 mm | SER.CG | M2
88278 | Montador | M.O. | H | 0,200000000 | 19.93 | 3.986
88309 | Pedreiro | M.O. | H | 0.73 | 26.2 | 19.126
88316 | Servente | M.O. | H | 0,880000000 | 19.39 | 17.0632
34493 | Concreto dosado em central C25 S50 | MAT. | M3 | 0.113 | 462.68 | 52.2828
21141 | Tela de aço CA-60 soldada Q 92, Ø 4,20 mm, malha 15 x 15 cm, 1,48 kg/m² | MAT. | KG | 1.05 | 17.37 | 18.2385
43124 | CHAPA EM ACO GALVANIZADO PARA STEEL DECK, COM NERVURAS TRAPEZOIDAIS, M2 146,70 LARGURA UTIL DE 915 MM E ESPESSURA DE 0,95 MM | MAT. | M2 | 1 | 146.7 | 146.7
PREÇO TOTAL (unit.): | [5 empty] | 257.3965
Composição 03.02.173.001 | CONCRETAGEM DE PAREDES E LAJES DE RESERVATÓRIO D´ÁGUA, FCK=25MPa, ATRAVÉS DE BOMBA, LANÇAMENTO, ADENSAMENTO E ACABAMENTO | SER.CG | M3
34493 | CONCRETO USINADO BOMBEAVEL, CLASSE DE RESISTENCIA C25, COM BRITA 0 E 1, SLUMP = 100 +/- 20 MM, EXCLUI SERVICO DE BOMBEAMENTO (NBR 8953) | MAT. | M3 | 1.103 | 462.68 | 510.336
88309U | PEDREIRO COM ENCARGOS COMPLEMENTARES | SER.CG | H | 1.0844 | 26.2 | 28.4113
90586U | VIBRADOR DE IMERSÃO, DIÂMETRO DE PONTEIRA 45MM, MOTOR ELÉTRICO TRIFÁSICO POTÊNCIA DE 2 CV - CHP DIURNO. AF_06/2015 | SER.CG | CHP | 0,122000000 | 1.24 | 0.15128
90587U | VIBRADOR DE IMERSÃO, DIÂMETRO DE PONTEIRA 45MM, MOTOR ELÉTRICO TRIFÁSICO POTÊNCIA DE 2 CV - CHI DIURNO. AF_06/2015 | SER.CG | CHI | 0,149100000 | 0.56 | 0.083496
PREÇO TOTAL (unit.): | [5 empty] | 538.9821
Composição 03.02.430.001 | JUNTA DE DILATACAO COM ISOPOR 10 MM | SER.CG | M2
11615 | POLIESTIRENO EXPANDIDO/EPS (ISOPOR), TIPO 2F, PLACA, ISOLAMENTO TERMOACUSTICO, E = 10 MM, 1000 X 500 MM | MAT. | M2 | 1.05 | 3.55 | 3.7275
44396 | COLA BRANCA BASE PVA | MAT. | KG | 0.3242 | 43.77 | 14.1902
3767 | LIXA EM FOLHA PARA PAREDE OU MADEIRA, NUMERO 120 (COR VERMELHA) | MAT. | UN | 0,100000000 | 1.42 | 0.142
88310U | PINTOR COM ENCARGOS COMPLEMENTARES | SER.CG | H | 0,056300000 | 27.25 | 1.5342
88316U | SERVENTE COM ENCARGOS COMPLEMENTARES | SER.CG | H | 0,055800000 | 19.39 | 1.082
PREÇO TOTAL (unit.): | [5 empty] | 20.6759
Composição 03.02.430.002 | JUNTA DE DILATACAO ELASTICA (PVC) O-220/6 PRESSAO ATE 30 MCA | SER.CG | M
3681 | JUNTA DILATACAO ELASTICA PARA CONCRETO (FUGENBAND) O-22, ATE 30 MCA | MAT. | M | 1.05 | 149.75 | 157.2375
88245U | ARMADOR COM ENCARGOS COMPLEMENTARES | SER.CG | H | 0,120000000 | 26.05 | 3.126
88316U | SERVENTE COM ENCARGOS COMPLEMENTARES | SER.CG | H | 0,120000000 | 19.39 | 2.3268
PREÇO TOTAL (unit.): | [5 empty] | 162.6903
Composição 03.03.100.001 | ESTRUTURA METALICA EM ACO ESTRUTURAL PERFIL "I" 6"X3.3/8" | SER.CG | KG
4766 | PERFIL "I" DE ACO LAMINADO, "W" 152 X 22 | MAT. | KG | 1.05 | 11.85 | 12.4425
88315U | SERRALHEIRO COM ENCARGOS COMPLEMENTARES | SER.CG | H | 0.06 | 26.05 | 1.563
88316U | SERVENTE COM ENCARGOS COMPLEMENTARES | SER.CG | H | 0.06 | 19.39 | 1.1634
98746U | SOLDA DE TOPO EM CHAPA/PERFIL/TUBO DE AÇO CHANFRADO, ESPESSURA=1/4. AF_06/2018 | SER.CG | M | 0,006000000 | 64.17 | 0.38502
PREÇO TOTAL (unit.): | [5 empty] | 15.5539
Composição 03.03.100.002 | FUNDO PREPARADOR PRIMER SINTÉTICO PARA ESTRUTURA METÁLICA, ESPESSURA 25 MICRA | SER.CG | M2
7307 | FUNDO ANTICORROSIVO TIPO ZARCÃO | MAT. | LT | 0.067 | 40.43 | 2.7088
3768 | LIXA E FOLHA PARA FERRO, Nº 150 | MAT. | UN | 0.25 | 4.24 | 1.06
5318 | SOLVENTE DILUENTE A BASE DE AGUARRÁZ | MAT. | L | 0.01 | 19.56 | 0.1956
88310U | PINTOR COM ENCARGOS COMPLEMENTARES | SER.CG | H | 0.08 | 27.25 | 2.18
88316U | SERVENTE COM ENCARGOS COMPLEMENTARES | SER.CG | H | 0.04 | 19.39 | 0.7756
PREÇO TOTAL (unit.): | [5 empty] | 6.92
Composição 04.01.104.001 | Alvenaria de vedação com tijolo cerâmico laminados 5,5 x 11 x 23,5 cm, espessura da parede 11 cm, juntas de 10 mm com argamassa mista de cimento, cal e areia traço 1:1:6 | SER.CG | M2
88309 | Pedreiro | M.O. | H | 2.6 | 26.2 | 68.12
88316 | Servente | M.O. | H | 2.6 | 19.39 | 50.414
34401 | Tijolo cerâmico comum para alvenaria 5,5 x 11 x 23,5 cm | MAT. | UN | 65.9 | 1.91 | 125.869
87286 | Argamassa traço 1:1:6 mista de cimento, cal e areia | SER.CG | M3 | 0,026900000 | 662.02 | 17.8083
PREÇO TOTAL (unit.): | [5 empty] | 262.2113
Composição 04.01.114.001 | Cobogó de tijolo cerâmico laminados 5,5 x 11 x 23,5 cm, espessura 11 cm, juntas de 10 mm com argamassa mista de cimento, cal e areia traço 1:1:6, tipo pilarete | SER.CG | M2
88309 | Pedreiro | M.O. | H | 5 | 26.2 | 131
88316 | Servente | M.O. | H | 7 | 19.39 | 135.73
34401 | Tijolo cerâmico comum para alvenaria 5,5 x 11 x 23,5 cm | MAT. | UN | 45 | 1.91 | 85.95
87286 | Argamassa traço 1:1:6 mista de cimento, cal e areia | SER.CG | M3 | 0,007000000 | 662.02 | 4.6341
43055 | ACO CA-50, 12,5 MM, VERGALHAO | MAT. | KG | 5 | 8.5 | 42.5
88245U | ARMADOR COM ENCARGOS COMPLEMENTARES | SER.CG | H | 0,500000000 | 26.05 | 13.025
PREÇO TOTAL (unit.): | [5 empty] | 412.8391
Composição 04.01.114.002 | Cobogó de tijolo cerâmico laminados 5,5 x 11 x 23,5 cm, espessura 11 cm, juntas de 10 mm com argamassa mista de cimento, cal e areia traço 1:1:6, tipo Zigzag | SER.CG | M2
88309 | Pedreiro | M.O. | H | 7 | 26.2 | 183.4
88316 | Servente | M.O. | H | 9 | 19.39 | 174.51
34401 | Tijolo cerâmico comum para alvenaria 5,5 x 11 x 23,5 cm | MAT. | UN | 5.73 | 1.91 | 10.9443
87286 | Argamassa traço 1:1:6 mista de cimento, cal e areia | SER.CG | M3 | 0,023000000 | 662.02 | 15.2265
43055 | ACO CA-50, 12,5 MM, VERGALHAO | MAT. | KG | 11 | 8.5 | 93.5
88245U | ARMADOR COM ENCARGOS COMPLEMENTARES | SER.CG | H | 1 | 26.05 | 26.05
PREÇO TOTAL (unit.): | [5 empty] | 503.6308
Composição 04.01.120.001 | DIVISORIA EM GRANITO CINZA ANDORINHA POLIDO, ESP = 2,5CM, ASSENTADO COM ARGAMASSA TRACO 1:4, ARREMATE EM CIMENTO BRANCO, EXCLUSIVE FERRAGENS | SER.CG | M2
11795 | GRANITO PARA BANCADA, POLIDO, TIPO ANDORINHA/ QUARTZ/ CASTELO/ CORUMBA OU OUTROS EQUIVALENTES DA REGIAO, E= *2,5* CM | MAT. | M2 | 1 | 467.92 | 467.92
1380 | CIMENTO BRANCO | MAT. | KG | 0,700000000 | 2.07 | 1.449
88274U | MARMORISTA/GRANITEIRO COM ENCARGOS COMPLEMENTARES | SER.CG | H | 4.8 | 26.1 | 125.28
88316U | SERVENTE COM ENCARGOS COMPLEMENTARES | SER.CG | H | 2.3 | 19.39 | 44.597
88631U | ARGAMASSA TRAÇO 1:4 (EM VOLUME DE CIMENTO E AREIA MÉDIA ÚMIDA), PREPARO MANUAL. AF_08/2019 | SER.CG | M3 | 0,003300000 | 656.94 | 2.1679
PREÇO TOTAL (unit.): | [5 empty] | 641.4139
Composição 04.01.201.001 | Porta Metálica de abrir, com perfis estruturantes e caixilhos de aço, fechamento em chapa fina dobrada | SER.CG | M2
04.01.211.25U | Porta Metálica de abrir, com perfis estruturantes e caixilhos em aço, fechamento em chapa dobrada e=1,2mm | SER.CG | UN | 0,310000000 | 1424.8618 | 441.7072
PREÇO TOTAL (unit.): | [5 empty] | 441.7072
Composição 04.01.201.002 | Porta Metálica de abrir, com perfis estruturantes e caixilhos de aço, fechamento em chapa fina dobrada, com isolamento acústico | SER.CG | M2
04.01.211.26U | Porta Metálica de abrir, com perfis estruturantes e caixilhos em aço, fechamento em chapa dobrada e=1,2mm, com isolamento acústico | SER.CG | UN | 0,310000000 | 1663.9639 | 515.8288
PREÇO TOTAL (unit.): | [5 empty] | 515.8288
Composição 04.01.201.003 | PORTA DE AÇO DE ENROLAR TIPO GRADE, CHAPA 16 | SER.CG | M2
4944 | PORTA GRADE DE ENROLAR MANUAL COMPLETA, PERFIL TUBULAR TIJOLINHO 3/4", EM AÇO GALVANIZADO | MAT | M2 | 1 | 1412.98 | 1412.98
88309U | PEDREIRO COM ENCARGOS COMPLEMENTARES | SER.CG | H | 0.8 | 26.2 | 20.96
88315U | SERRALHEIRO COM ENCARGOS COMPLEMENTARES | SER.CG | H | 1.8 | 26.05 | 46.89
88316U | SERVENTE COM ENCARGOS COMPLEMENTARES | SER.CG | H | 3 | 19.39 | 58.17
88627U | ARGAMASSA TRAÇO 1:0,5:4,5 (EM VOLUME DE CIMENTO, CAL E AREIA MÉDIA ÚMIDA) | SER.CG | M3 | 0.006 | 719.9 | 4.3194
PREÇO TOTAL (unit.): | [5 empty] | 1543.3194
Composição 04.01.201.004 | ALCAPAO EM FERRO 60X60CM, INCLUSO FERRAGENS | SER.CG | UN
11447 | DOBRADICA EM LATAO, 3 " X 2 1/2 ", E= 1,9 A 2 MM, COM ANEL, CROMADO, TAMPA BOLA, COM PARAFUSOS | MAT. | UN | 2 | 28.48 | 56.96
1327 | CHAPA DE ACO FINA A FRIO BITOLA MSG 24, E = 0,60 MM (4,80 KG/M2) | MAT. | KG | 0,490000000 | 14.9 | 7.301
567 | CANTONEIRA FERRO GALVANIZADO DE ABAS IGUAIS, 1" X 1/8" (L X E) , 1,20KG/M | MAT. | M | 2.8 | 14.45 | 40.46
88309U | PEDREIRO COM ENCARGOS COMPLEMENTARES | SER.CG | H | 0,400000000 | 26.2 | 10.48
88315U | SERRALHEIRO COM ENCARGOS COMPLEMENTARES | SER.CG | H | 0,490000000 | 26.05 | 12.7645
88316U | SERVENTE COM ENCARGOS COMPLEMENTARES | SER.CG | H | 0,890000000 | 19.39 | 17.2571
88631U | ARGAMASSA TRAÇO 1:4 (EM VOLUME DE CIMENTO E AREIA MÉDIA ÚMIDA), PREPARO MANUAL. AF_08/2019 | SER.CG | M3 | 0,003000000 | 656.94 | 1.9708
PREÇO TOTAL (unit.): | [5 empty] | 147.1934
Composição 04.01.204.001 | GRADIL MÓVEL EM TUBOS DE ACO GALVANIZADO COM COSTURA, DIN 2440, DIAMETRO 2", ALTURA 2,20M, BATENTES FIXADOS EM BLOCOS DE CONCRETO, FECHAMENTO COM TELA DE ARAME GALVANIZADO REVESTIDO COM PVC, FIO 12 BWG E MALHA 7,5X7,5CM | SER.CG | M2
04.01.200.039 | PERFIL CHAPA DOBRADA CAIXA P/ROLDANA 30X35MM (L.D.=160MM)#1,2MM (1,536 kg/M) | MAT. | KG | 1.6 | 7.669 | 12.2704
7696 | TUBO DE AÇO GALVANIZADO COM COSTURA, CLASSE MEDIA, DN 2", E=3,65MM | MAT. | M | 2.11 | 89.93 | 189.7523
3384 | SUPORTE GUIA SIMPLES COM ROLDANA DE POLIPROPILENO 2.1/2" | MAT. | UN | 0.45 | 8.37 | 3.7665
04.01.200.044U | PERFIL INDUSTRIAL CANTONEIRA ABAS IGUAIS 3" # 6MM (6,87 kg/m) | MAT. | KG | 7.18 | 7.669 | 55.0633
43130 | ARAME GALVANIZADO 12 BWG, 2,76 MM (0,048 KG/M) | MAT. | KG | 0.032 | 22.62 | 0.72384
10935 | TELA DE ARAME GALVANIZADO REVESTIDO EM PVC, QUADRANGULAR/LOSANGULAR, FIO 2,77MM (12 BWG), BITOLA FINAL 3,8MM, MALHA 7,5X7,5 CM | MAT. | M2 | 1.1 | 53.08 | 58.388
10997 | ELETRODO REVESTIDO AWS - E7018, DIAMETRO IGUAL A 4,00 MM | MAT. | KG | 0.55 | 36 | 19.8
43054 | ACO CA-25, 25,0 MM, VERGALHAO | MAT. | KG | 3.52 | 10.54 | 37.1008
98764U | INVERSOR DE SOLDA MONOFÁSICO DE 160 A, POTÊNCIA DE 5400 W, TENSÃO DE 220 V, PARA SOLDA COM ELETRODOS DE 2,0 A 4,0 MM E PROCESSO TIG - CHP DIURNO. AF_06/2018 | SER.CG | CHP | 0.56 | 2.71 | 1.5176
5075 | PREGO DE AÇO POLIDO 18X30 (2 3/4X10) | MAT. | KG | 0.04 | 22.69 | 0.9076
6193 | TABUA DE MADEIRA NAO APARELHADA 2,5x20 CM | MAT. | M2 | 0.048 | 24.66 | 1.1837
94970U | CONCRETO FCK=20 MPA, TRAÇO 1:2,7:3 (CIMNTO/AREIA/BRITA) | SER.CG | M3 | 0.018 | 550.86 | 9.9155
88261U | CARPINTEIRO COM ENCARGOS COMPLEMENTARES | SER.CG | H | 0.5 | 24.86 | 12.43
88309U | PEDREIRO COM ENCARGOS COMPLEMENTARES | SER.CG | H | 0.5 | 26.2 | 13.1
88315U | SERRALHEIRO COM ENCARGOS COMPLEMENTARES | SER.CG | H | 1.78 | 26.05 | 46.369
88316U | SERVENTE COM ENCARGOS COMPLEMENTARES | SER.CG | H | 3.2 | 19.39 | 62.048
88317U | SOLDADOR COM ENCARGOS COMPLEMENTARES | SER.CG | H | 0.56 | 26.87 | 15.0472
PREÇO TOTAL (unit.): | [5 empty] | 539.3837
Composição 04.01.211.001 | CX-01 (6,05x2,85) - Esquadrias com perfis estruturantes e caixilhos em aço | SER.CG | UN
04.01.200.021 | PERFIL INDUSTRIAL RETANGULAR 150X100M#18 (32,2 kg/br) | MAT. | KG | 32.2 | 7.669 | 246.9415
04.01.200.023 | PERFIL INDUSTRIAL RETANGULAR 80X40M#18 (14,8 kg/br) | MAT. | KG | 99.9 | 7.669 | 766.1321
04.01.200.024 | PERFIL INDUSTRIAL RETANGULAR 40X18M#22 (6,69 kg/br) | MAT. | KG | 6.69 | 7.669 | 51.3055
04.01.200.025 | PERFIL INDUSTRIAL RETANGULAR 40X15M#22 (5,42 kg/br) | MAT. | KG | 57.1 | 7.669 | 437.8993
04.01.200.026 | PERFIL INDUSTRIAL RETANGULAR 25X15M#22 (4,296 kg/br) | MAT. | KG | 8.6 | 7.669 | 65.9533
04.01.200.027 | PERFIL INDUSTRIAL RETANGULAR 15X15M#22 (3,87 kg/br) | MAT. | KG | 45.15 | 7.669 | 346.2549
04.01.200.030 | CANTONEIRA DE CHAPA DOBRADA # 14 21,5x44mm (0,672 kg/m) | MAT. | KG | 6.16 | 7.669 | 47.241
04.01.200.035 | PERFIL INDUSTRIAL U SIMPLES 100X50MM#22 (17,22 kg/br) | MAT. | KG | 34.44 | 7.669 | 264.12
04.01.200.060 | Braço Maximo ar 400mm | MAT. | PAR | 6 | 55.1193 | 330.7161
04.01.200.061 | Fecho alavanca max ar 125 DBZ | MAT. | UN | 6 | 60.1346 | 360.8077
11002 | ELETRODO REVESTIDO AWS - E6013, DIAMETRO IGUAL A 2,50 MM | MAT. | KG | 2.5 | 34.57 | 86.425
11964 | PARAFUSO DE ACO TIPO CHUMBADOR PARABOLT, DIAMETRO 3/8", COMPRIMENTO 75 MM | MAT. | UN | 8 | 2.66 | 21.28
20259 | PERFIL DE BORRACHA EPDM MACICO *12 X 15* MM PARA ESQUADRIAS | MAT. | M | 70 | 15 | 1050
74064/1U | FUNDO ANTICORROSIVO A BASE DE OXIDO DE FERRO (ZARCAO), DUAS DEMAOS | SER.CG | M2 | 10.38 | 19.2212 | 199.5157
7568 | BUCHA DE NYLON SEM ABA S10, COM PARAFUSO DE 6,10 X 65 MM EM ACO ZINCADO COM ROSCA SOBERBA, CABECA CHATA E FENDA PHILLIPS | MAT. | UN | 4 | 1.1 | 4.4
88243U | AJUDANTE ESPECIALIZADO COM ENCARGOS COMPLEMENTARES | SER.CG | H | 33.2 | 20.5 | 680.6
88315U | SERRALHEIRO COM ENCARGOS COMPLEMENTARES | SER.CG | H | 16.6 | 26.05 | 432.43
PREÇO TOTAL (unit.): | [5 empty] | 5392.0222
Composição 04.01.211.002 | CX-02 (3,89x2,85) - Esquadrias com perfis estruturantes e caixilhos em aço | SER.CG | UN
04.01.200.023 | PERFIL INDUSTRIAL RETANGULAR 80X40M#18 (14,8 kg/br) | MAT. | KG | 44.4 | 7.669 | 340.5032
04.01.200.024 | PERFIL INDUSTRIAL RETANGULAR 40X18M#22 (6,69 kg/br) | MAT. | KG | 6.69 | 7.669 | 51.3055
04.01.200.025 | PERFIL INDUSTRIAL RETANGULAR 40X15M#22 (5,42 kg/br) | MAT. | KG | 19.15 | 7.669 | 146.8612
04.01.200.026 | PERFIL INDUSTRIAL RETANGULAR 25X15M#22 (4,296 kg/br) | MAT. | KG | 5.74 | 7.669 | 44.02
04.01.200.027 | PERFIL INDUSTRIAL RETANGULAR 15X15M#22 (3,87 kg/br) | MAT. | KG | 32.25 | 7.669 | 247.3249
04.01.200.030 | CANTONEIRA DE CHAPA DOBRADA # 14 21,5x44mm (0,672 kg/m) | MAT. | KG | 5.12 | 7.669 | 39.2652
04.01.200.035 | PERFIL INDUSTRIAL U SIMPLES 100X50MM#22 (17,22 kg/br) | MAT. | KG | 16.34 | 7.669 | 125.3113
04.01.200.060 | Braço Maximo ar 400mm | MAT. | PAR | 4 | 55.1193 | 220.4774
04.01.200.061 | Fecho alavanca max ar 125 DBZ | MAT. | UN | 4 | 60.1346 | 240.5385
11002 | ELETRODO REVESTIDO AWS - E6013, DIAMETRO IGUAL A 2,50 MM | MAT. | KG | 0.4 | 34.57 | 13.828
11058 | PARAFUSO ROSCA SOBERBA ZINCADO CABECA CHATA FENDA SIMPLES 5,5 X 65 MM (2.1/2 ") | MAT. | UN | 20 | 0.55 | 11
11964 | PARAFUSO DE ACO TIPO CHUMBADOR PARABOLT, DIAMETRO 3/8", COMPRIMENTO 75 MM | MAT. | UN | 3 | 2.66 | 7.98
20259 | PERFIL DE BORRACHA EPDM MACICO *12 X 15* MM PARA ESQUADRIAS | MAT. | M | 47 | 15 | 705
74064/1U | FUNDO ANTICORROSIVO A BASE DE OXIDO DE FERRO (ZARCAO), DUAS DEMAOS | SER.CG | M2 | 4.6 | 19.2212 | 88.4174
7568 | BUCHA DE NYLON SEM ABA S10, COM PARAFUSO DE 6,10 X 65 MM EM ACO ZINCADO COM ROSCA SOBERBA, CABECA CHATA E FENDA PHILLIPS | MAT. | UN | 2 | 1.1 | 2.2
98689U | SOLEIRA EM GRANITO, LARGURA 15 CM, ESPESSURA 2,0 CM. AF_06/2018 | SER.CG | M | 1 | 87.24 | 87.24
88243U | AJUDANTE ESPECIALIZADO COM ENCARGOS COMPLEMENTARES | SER.CG | H | 25.6 | 20.5 | 524.8
88315U | SERRALHEIRO COM ENCARGOS COMPLEMENTARES | SER.CG | H | 12.8 | 26.05 | 333.44
PREÇO TOTAL (unit.): | [5 empty] | 3229.5125
Composição 04.01.211.003 | CX-03 (3,82x2,85) - Esquadrias com perfis estruturantes e caixilhos em aço | SER.CG | UN
04.01.200.023 | PERFIL INDUSTRIAL RETANGULAR 80X40M#18 (14,8 kg/br) | MAT. | KG | 44.4 | 7.669 | 340.5032
04.01.200.024 | PERFIL INDUSTRIAL RETANGULAR 40X18M#22 (6,69 kg/br) | MAT. | KG | 6.69 | 7.669 | 51.3055
04.01.200.025 | PERFIL INDUSTRIAL RETANGULAR 40X15M#22 (5,42 kg/br) | MAT. | KG | 19.15 | 7.669 | 146.8612
04.01.200.026 | PERFIL INDUSTRIAL RETANGULAR 25X15M#22 (4,296 kg/br) | MAT. | KG | 5.74 | 7.669 | 44.02
04.01.200.027 | PERFIL INDUSTRIAL RETANGULAR 15X15M#22 (3,87 kg/br) | MAT. | KG | 32.25 | 7.669 | 247.3249
04.01.200.030 | CANTONEIRA DE CHAPA DOBRADA # 14 21,5x44mm (0,672 kg/m) | MAT. | KG | 5.12 | 7.669 | 39.2652
04.01.200.035 | PERFIL INDUSTRIAL U SIMPLES 100X50MM#22 (17,22 kg/br) | MAT. | KG | 16.34 | 7.669 | 125.3113
04.01.200.060 | Braço Maximo ar 400mm | MAT. | PAR | 4 | 55.1193 | 220.4774
04.01.200.061 | Fecho alavanca max ar 125 DBZ | MAT. | UN | 4 | 60.1346 | 240.5385
11002 | ELETRODO REVESTIDO AWS - E6013, DIAMETRO IGUAL A 2,50 MM | MAT. | KG | 0.35 | 34.57 | 12.0995
11964 | PARAFUSO DE ACO TIPO CHUMBADOR PARABOLT, DIAMETRO 3/8", COMPRIMENTO 75 MM | MAT. | UN | 3 | 2.66 | 7.98
20259 | PERFIL DE BORRACHA EPDM MACICO *12 X 15* MM PARA ESQUADRIAS | MAT. | M | 47 | 15 | 705
74064/1U | FUNDO ANTICORROSIVO A BASE DE OXIDO DE FERRO (ZARCAO), DUAS DEMAOS | SER.CG | M2 | 4.5 | 19.2212 | 86.4953
7568 | BUCHA DE NYLON SEM ABA S10, COM PARAFUSO DE 6,10 X 65 MM EM ACO ZINCADO COM ROSCA SOBERBA, CABECA CHATA E FENDA PHILLIPS | MAT. | UN | 2 | 1.1 | 2.2
98689U | SOLEIRA EM GRANITO, LARGURA 15 CM, ESPESSURA 2,0 CM. AF_06/2018 | SER.CG | M | 1 | 87.24 | 87.24
88243U | AJUDANTE ESPECIALIZADO COM ENCARGOS COMPLEMENTARES | SER.CG | H | 25.6 | 20.5 | 524.8
88315U | SERRALHEIRO COM ENCARGOS COMPLEMENTARES | SER.CG | H | 12.8 | 26.05 | 333.44
PREÇO TOTAL (unit.): | [5 empty] | 3214.8619
Composição 04.01.211.004 | CX-04 (6,07x2,85) - Esquadrias com perfis estruturantes e caixilhos em aço | SER.CG | UN
04.01.200.021 | PERFIL INDUSTRIAL RETANGULAR 150X100M#18 (32,2 kg/br) | MAT. | KG | 32.2 | 7.669 | 246.9415
04.01.200.023 | PERFIL INDUSTRIAL RETANGULAR 80X40M#18 (14,8 kg/br) | MAT. | KG | 44.4 | 7.669 | 340.5032
04.01.200.024 | PERFIL INDUSTRIAL RETANGULAR 40X18M#22 (6,69 kg/br) | MAT. | KG | 13.38 | 7.669 | 102.6111
04.01.200.025 | PERFIL INDUSTRIAL RETANGULAR 40X15M#22 (5,42 kg/br) | MAT. | KG | 48.78 | 7.669 | 374.0933
04.01.200.026 | PERFIL INDUSTRIAL RETANGULAR 25X15M#22 (4,296 kg/br) | MAT. | KG | 8.6 | 7.669 | 65.9533
04.01.200.027 | PERFIL INDUSTRIAL RETANGULAR 15X15M#22 (3,87 kg/br) | MAT. | KG | 15.48 | 7.669 | 118.716
04.01.200.030 | CANTONEIRA DE CHAPA DOBRADA # 14 21,5x44mm (0,672 kg/m) | MAT. | KG | 6.59 | 7.669 | 50.5386
04.01.200.035 | PERFIL INDUSTRIAL U SIMPLES 100X50MM#22 (17,22 kg/br) | MAT. | KG | 30.16 | 7.669 | 231.2967
04.01.200.060 | Braço Maximo ar 400mm | MAT. | PAR | 6 | 55.1193 | 330.7161
04.01.200.061 | Fecho alavanca max ar 125 DBZ | MAT. | UN | 6 | 60.1346 | 360.8077
11002 | ELETRODO REVESTIDO AWS - E6013, DIAMETRO IGUAL A 2,50 MM | MAT. | KG | 1.2 | 34.57 | 41.484
11964 | PARAFUSO DE ACO TIPO CHUMBADOR PARABOLT, DIAMETRO 3/8", COMPRIMENTO 75 MM | MAT. | UN | 5 | 2.66 | 13.3
20259 | PERFIL DE BORRACHA EPDM MACICO *12 X 15* MM PARA ESQUADRIAS | MAT. | M | 36 | 15 | 540
74064/1U | FUNDO ANTICORROSIVO A BASE DE OXIDO DE FERRO (ZARCAO), DUAS DEMAOS | SER.CG | M2 | 10.26 | 19.2212 | 197.2092
7568 | BUCHA DE NYLON SEM ABA S10, COM PARAFUSO DE 6,10 X 65 MM EM ACO ZINCADO COM ROSCA SOBERBA, CABECA CHATA E FENDA PHILLIPS | MAT. | UN | 4 | 1.1 | 4.4
88243U | AJUDANTE ESPECIALIZADO COM ENCARGOS COMPLEMENTARES | SER.CG | H | 28.6 | 20.5 | 586.3
88315U | SERRALHEIRO COM ENCARGOS COMPLEMENTARES | SER.CG | H | 14.3 | 26.05 | 372.515
PREÇO TOTAL (unit.): | [5 empty] | 3977.3857
04.01.211.005 | CX-05 (6,07x2,85) - Esquadrias com perfis estruturantes e caixilhos em aço | SER.CG | UN
04.01.200.021 | PERFIL INDUSTRIAL RETANGULAR 150X100M#18 (32,2 kg/br) | MAT. | KG | 32.2 | 7.669 | 246.9415
04.01.200.023 | PERFIL INDUSTRIAL RETANGULAR 80X40M#18 (14,8 kg/br) | MAT. | KG | 44.4 | 7.669 | 340.5032
04.01.200.024 | PERFIL INDUSTRIAL RETANGULAR 40X18M#22 (6,69 kg/br) | MAT. | KG | 13.38 | 7.669 | 102.6111
04.01.200.025 | PERFIL INDUSTRIAL RETANGULAR 40X15M#22 (5,42 kg/br) | MAT. | KG | 48.78 | 7.669 | 374.0933
04.01.200.026 | PERFIL INDUSTRIAL RETANGULAR 25X15M#22 (4,296 kg/br) | MAT. | KG | 8.6 | 7.669 | 65.9533
04.01.200.027 | PERFIL INDUSTRIAL RETANGULAR 15X15M#22 (3,87 kg/br) | MAT. | KG | 15.48 | 7.669 | 118.716
04.01.200.030 | CANTONEIRA DE CHAPA DOBRADA # 14 21,5x44mm (0,672 kg/m) | MAT. | KG | 6.59 | 7.669 | 50.5386
04.01.200.035 | PERFIL INDUSTRIAL U SIMPLES 100X50MM#22 (17,22 kg/br) | MAT. | KG | 30.16 | 7.669 | 231.2967
04.01.200.060 | Braço Maximo ar 400mm | MAT. | PAR | 6 | 55.1193 | 330.7161
04.01.200.061 | Fecho alavanca max ar 125 DBZ | MAT. | UN | 6 | 60.1346 | 360.8077
11002 | ELETRODO REVESTIDO AWS - E6013, DIAMETRO IGUAL A 2,50 MM | MAT. | KG | 1.2 | 34.57 | 41.484
11964 | PARAFUSO DE ACO TIPO CHUMBADOR PARABOLT, DIAMETRO 3/8", COMPRIMENTO 75 MM | MAT. | UN | 5 | 2.66 | 13.3
20259 | PERFIL DE BORRACHA EPDM MACICO *12 X 15* MM PARA ESQUADRIAS | MAT. | M | 36 | 15 | 540
74064/1U | FUNDO ANTICORROSIVO A BASE DE OXIDO DE FERRO (ZARCAO), DUAS DEMAOS | SER.CG | M2 | 10.26 | 19.2212 | 197.2092
7568 | BUCHA DE NYLON SEM ABA S10, COM PARAFUSO DE 6,10 X 65 MM EM ACO ZINCADO COM ROSCA SOBERBA, CABECA CHATA E FENDA PHILLIPS | MAT. | UN | 4 | 1.1 | 4.4
88243U | AJUDANTE ESPECIALIZADO COM ENCARGOS COMPLEMENTARES | SER.CG | H | 28.6 | 20.5 | 586.3
88315U | SERRALHEIRO COM ENCARGOS COMPLEMENTARES | SER.CG | H | 14.3 | 26.05 | 372.515
PREÇO TOTAL (unit.): | [5 empty] | 3977.3857
Composição 04.01.211.006 | CX-06 (2,94x2,85) - Esquadrias com perfis estruturantes e caixilhos em aço | SER.CG | UN
04.01.200.023 | PERFIL INDUSTRIAL RETANGULAR 80X40M#18 (14,8 kg/br) | MAT. | KG | 22.2 | 7.669 | 170.2516
04.01.200.024 | PERFIL INDUSTRIAL RETANGULAR 40X18M#22 (6,69 kg/br) | MAT. | KG | 6.69 | 7.669 | 51.3055
04.01.200.025 | PERFIL INDUSTRIAL RETANGULAR 40X15M#22 (5,42 kg/br) | MAT. | KG | 35.96 | 7.669 | 275.7769
04.01.200.026 | PERFIL INDUSTRIAL RETANGULAR 25X15M#22 (4,296 kg/br) | MAT. | KG | 4.45 | 7.669 | 34.127
04.01.200.027 | PERFIL INDUSTRIAL RETANGULAR 15X15M#22 (3,87 kg/br) | MAT. | KG | 21.41 | 7.669 | 164.1931
04.01.200.030 | CANTONEIRA DE CHAPA DOBRADA # 14 21,5x44mm (0,672 kg/m) | MAT. | KG | 4.76 | 7.669 | 36.5044
04.01.200.035 | PERFIL INDUSTRIAL U SIMPLES 100X50MM#22 (17,22 kg/br) | MAT. | KG | 14.35 | 7.669 | 110.05
04.01.200.060 | Braço Maximo ar 400mm | MAT. | PAR | 3 | 55.1193 | 165.358
04.01.200.061 | Fecho alavanca max ar 125 DBZ | MAT. | UN | 3 | 60.1346 | 180.4039
11002 | ELETRODO REVESTIDO AWS - E6013, DIAMETRO IGUAL A 2,50 MM | MAT. | KG | 0.4 | 34.57 | 13.828
11964 | PARAFUSO DE ACO TIPO CHUMBADOR PARABOLT, DIAMETRO 3/8", COMPRIMENTO 75 MM | MAT. | UN | 3 | 2.66 | 7.98
20259 | PERFIL DE BORRACHA EPDM MACICO *12 X 15* MM PARA ESQUADRIAS | MAT. | M | 24.2 | 15 | 363
74064/1U | FUNDO ANTICORROSIVO A BASE DE OXIDO DE FERRO (ZARCAO), DUAS DEMAOS | SER.CG | M2 | 1.8 | 19.2212 | 34.5981
88243U | AJUDANTE ESPECIALIZADO COM ENCARGOS COMPLEMENTARES | SER.CG | H | 25.6 | 20.5 | 524.8
88315U | SERRALHEIRO COM ENCARGOS COMPLEMENTARES | SER.CG | H | 12.8 | 26.05 | 333.44
PREÇO TOTAL (unit.): | [5 empty] | 2465.6165
Composição 04.01.211.007 | CX-07 (4,34x2,85) - Esquadrias com perfis estruturantes e caixilhos em aço | SER.CG | UN
04.01.200.021 | PERFIL INDUSTRIAL RETANGULAR 150X100M#18 (32,2 kg/br) | MAT. | KG | 21.5 | 7.669 | 164.8833
04.01.200.023 | PERFIL INDUSTRIAL RETANGULAR 80X40M#18 (14,8 kg/br) | MAT. | KG | 29.6 | 7.669 | 227.0021
04.01.200.024 | PERFIL INDUSTRIAL RETANGULAR 40X18M#22 (6,69 kg/br) | MAT. | KG | 9.6 | 7.669 | 73.6223
04.01.200.025 | PERFIL INDUSTRIAL RETANGULAR 40X15M#22 (5,42 kg/br) | MAT. | KG | 34.96 | 7.669 | 268.1079
04.01.200.026 | PERFIL INDUSTRIAL RETANGULAR 25X15M#22 (4,296 kg/br) | MAT. | KG | 6.2 | 7.669 | 47.5477
04.01.200.027 | PERFIL INDUSTRIAL RETANGULAR 15X15M#22 (3,87 kg/br) | MAT. | KG | 11.1 | 7.669 | 85.1258
04.01.200.030 | CANTONEIRA DE CHAPA DOBRADA # 14 21,5x44mm (0,672 kg/m) | MAT. | KG | 4.67 | 7.669 | 35.8142
04.01.200.035 | PERFIL INDUSTRIAL U SIMPLES 100X50MM#22 (17,22 kg/br) | MAT. | KG | 21.6 | 7.669 | 165.6502
04.01.200.060 | Braço Maximo ar 400mm | MAT. | PAR | 4 | 55.1193 | 220.4774
04.01.200.061 | Fecho alavanca max ar 125 DBZ | MAT. | UN | 4 | 60.1346 | 240.5385
11002 | ELETRODO REVESTIDO AWS - E6013, DIAMETRO IGUAL A 2,50 MM | MAT. | KG | 0.86 | 34.57 | 29.7302
11964 | PARAFUSO DE ACO TIPO CHUMBADOR PARABOLT, DIAMETRO 3/8", COMPRIMENTO 75 MM | MAT. | UN | 4 | 2.66 | 10.64
20259 | PERFIL DE BORRACHA EPDM MACICO *12 X 15* MM PARA ESQUADRIAS | MAT. | M | 24 | 15 | 360
74064/1U | FUNDO ANTICORROSIVO A BASE DE OXIDO DE FERRO (ZARCAO), DUAS DEMAOS | SER.CG | M2 | 2.4 | 19.2212 | 46.1308
7568 | BUCHA DE NYLON SEM ABA S10, COM PARAFUSO DE 6,10 X 65 MM EM ACO ZINCADO COM ROSCA SOBERBA, CABECA CHATA E FENDA PHILLIPS | MAT. | UN | 4 | 1.1 | 4.4
88243U | AJUDANTE ESPECIALIZADO COM ENCARGOS COMPLEMENTARES | SER.CG | H | 29.8 | 20.5 | 610.9
88315U | SERRALHEIRO COM ENCARGOS COMPLEMENTARES | SER.CG | H | 15 | 26.05 | 390.75
PREÇO TOTAL (unit.): | [5 empty] | 2981.3203
Composição 04.01.211.008 | CX-08 (4,11x2,85) - Esquadrias com perfis estruturantes e caixilhos em aço | SER.CG | UN
04.01.200.023 | PERFIL INDUSTRIAL RETANGULAR 80X40M#18 (14,8 kg/br) | MAT. | KG | 22.2 | 7.669 | 170.2516
04.01.200.024 | PERFIL INDUSTRIAL RETANGULAR 40X18M#22 (6,69 kg/br) | MAT. | KG | 6.69 | 7.669 | 51.3055
04.01.200.025 | PERFIL INDUSTRIAL RETANGULAR 40X15M#22 (5,42 kg/br) | MAT. | KG | 35.96 | 7.669 | 275.7769
04.01.200.026 | PERFIL INDUSTRIAL RETANGULAR 25X15M#22 (4,296 kg/br) | MAT. | KG | 4.45 | 7.669 | 34.127
04.01.200.027 | PERFIL INDUSTRIAL RETANGULAR 15X15M#22 (3,87 kg/br) | MAT. | KG | 21.41 | 7.669 | 164.1931
04.01.200.030 | CANTONEIRA DE CHAPA DOBRADA # 14 21,5x44mm (0,672 kg/m) | MAT. | KG | 4.76 | 7.669 | 36.5044
04.01.200.035 | PERFIL INDUSTRIAL U SIMPLES 100X50MM#22 (17,22 kg/br) | MAT. | KG | 14.35 | 7.669 | 110.05
04.01.200.060 | Braço Maximo ar 400mm | MAT. | PAR | 3 | 55.1193 | 165.358
04.01.200.061 | Fecho alavanca max ar 125 DBZ | MAT. | UN | 3 | 60.1346 | 180.4039
11002 | ELETRODO REVESTIDO AWS - E6013, DIAMETRO IGUAL A 2,50 MM | MAT. | KG | 0.4 | 34.57 | 13.828
11964 | PARAFUSO DE ACO TIPO CHUMBADOR PARABOLT, DIAMETRO 3/8", COMPRIMENTO 75 MM | MAT. | UN | 3 | 2.66 | 7.98
20259 | PERFIL DE BORRACHA EPDM MACICO *12 X 15* MM PARA ESQUADRIAS | MAT. | M | 24.2 | 15 | 363
74064/1U | FUNDO ANTICORROSIVO A BASE DE OXIDO DE FERRO (ZARCAO), DUAS DEMAOS | SER.CG | M2 | 1.75 | 19.2212 | 33.637
88243U | AJUDANTE ESPECIALIZADO COM ENCARGOS COMPLEMENTARES | SER.CG | H | 25.6 | 20.5 | 524.8
88315U | SERRALHEIRO COM ENCARGOS COMPLEMENTARES | SER.CG | H | 12.8 | 26.05 | 333.44
PREÇO TOTAL (unit.): | [5 empty] | 2464.6554
Composição 04.01.211.009 | CX-09 (6,07x1,75) - Esquadrias com perfis estruturantes e caixilhos em aço, 4 fls.(2 de correr + 2 fixas) para vidro | SER.CG | UN
04.01.200.021 | PERFIL INDUSTRIAL RETANGULAR 150X100M#18 (32,2 kg/br) | MAT. | KG | 32.2 | 7.669 | 246.9415
04.01.200.028 | PERFIL INDUSTRIAL RETANGULAR 10X10M#22 (2,68 kg/br) | MAT. | KG | 28.5 | 7.669 | 218.5662
04.01.200.036 | PERFIL CHAPA DOBRADA "U" 14X56MM#1,2MM (0,81 kg/M) | MAT. | KG | 14.44 | 7.669 | 110.7402
04.01.200.037 | PERFIL CHAPA DOBRADA "QUADRO" 100X55MM (L.D.=250MM)#1,2MM (2,40 kg/M) | MAT. | KG | 42.78 | 7.669 | 328.0794
04.01.200.038 | PERFIL CHAPA DOBRADA C/GUIA SUPERIOR 30X35MM (L.D.=195MM)#1,2MM (1,872 kg/M) | MAT. | KG | 6.46 | 7.669 | 49.5417
04.01.200.039 | PERFIL CHAPA DOBRADA CAIXA P/ROLDANA 30X35MM (L.D.=160MM)#1,2MM (1,536 kg/M) | MAT. | KG | 5.3 | 7.669 | 40.6456
04.01.200.040 | PERFIL CHAPA DOBRADA "QUADRO" C/ORELHA 30X40MM (L.D.=150MM)#1,2MM (1,44 kg/M) | MAT. | KG | 11.59 | 7.669 | 88.8836
04.01.200.041 | PERFIL CHAPA DOBRADA "QUADRO" S/ORELHA 30X40MM (L.D.=140MM)#1,2MM (1,344kg/M) | MAT. | KG | 2.937 | 7.669 | 22.5238
11002 | ELETRODO REVESTIDO AWS - E6013, DIAMETRO IGUAL A 2,50 MM | MAT. | KG | 0,500000000 | 28.71 | 14.355
11058 | PARAFUSO ROSCA SOBERBA ZINCADO CABECA CHATA FENDA SIMPLES 5,5 X 65 MM (2.1/2 ") | MAT. | UN | 16 | 0.44 | 7.04
20259 | PERFIL DE BORRACHA EPDM MACICO *12 X 15* MM PARA ESQUADRIAS | MAT. | M | 5.2 | 15 | 78
38165 | FECHO / FECHADURA COM PUXADOR CONCHA, COM TRANCA TIPO TRAVA, PARA JANELA / PORTA DE CORRER (INCLUI TESTA, FECHADURA, PUXADOR) - COMPLETA | MAT. | CJ | 1 | 68.62 | 68.62
40552 | PARAFUSO, AUTO ATARRACHANTE, CABECA CHATA, FENDA SIMPLES, 1/4? (6,35 MM) X 25 MM | MAT. | CENTO | 0,200000000 | 52.16 | 10.432
74064/1U | FUNDO ANTICORROSIVO A BASE DE OXIDO DE FERRO (ZARCAO), DUAS DEMAOS | SER.CG | M2 | 21 | 19.2212 | 403.6445
7568 | BUCHA DE NYLON SEM ABA S10, COM PARAFUSO DE 6,10 X 65 MM EM ACO ZINCADO COM ROSCA SOBERBA, CABECA CHATA E FENDA PHILLIPS | MAT. | UN | 6 | 1.1 | 6.6
88243U | AJUDANTE ESPECIALIZADO COM ENCARGOS COMPLEMENTARES | SER.CG | H | 36 | 20.5 | 738
88315U | SERRALHEIRO COM ENCARGOS COMPLEMENTARES | SER.CG | H | 36 | 26.05 | 937.8
PREÇO TOTAL (unit.): | [5 empty] | 3370.4135
Composição 04.01.211.010 | CX-10 (3,785x1,95) - Esquadrias com perfis estruturantes e caixilhos em aço, 4 fls.(2 de correr + 2 fixas) para vidro | SER.CG | UN
04.01.200.028 | PERFIL INDUSTRIAL RETANGULAR 10X10M#22 (2,68 kg/br) | MAT. | KG | 26 | 7.669 | 199.3937
04.01.200.036 | PERFIL CHAPA DOBRADA "U" 14X56MM#1,2MM (0,81 kg/M) | MAT. | KG | 10.6794 | 7.669 | 81.8999
04.01.200.037 | PERFIL CHAPA DOBRADA "QUADRO" 100X55MM (L.D.=250MM)#1,2MM (2,40 kg/M) | MAT. | KG | 31.6603 | 7.669 | 242.8027
04.01.200.038 | PERFIL CHAPA DOBRADA C/GUIA SUPERIOR 30X35MM (L.D.=195MM)#1,2MM (1,872 kg/M) | MAT. | KG | 4.1698 | 7.669 | 31.9785
04.01.200.039 | PERFIL CHAPA DOBRADA CAIXA P/ROLDANA 30X35MM (L.D.=160MM)#1,2MM (1,536 kg/M) | MAT. | KG | 3.4206 | 7.669 | 26.2328
04.01.200.040 | PERFIL CHAPA DOBRADA "QUADRO" C/ORELHA 30X40MM (L.D.=150MM)#1,2MM (1,44 kg/M) | MAT. | KG | 6.4206 | 7.669 | 49.2398
04.01.200.041 | PERFIL CHAPA DOBRADA "QUADRO" S/ORELHA 30X40MM (L.D.=140MM)#1,2MM (1,344kg/M) | MAT. | KG | 36.0095 | 7.669 | 276.1567
11002 | ELETRODO REVESTIDO AWS - E6013, DIAMETRO IGUAL A 2,50 MM | MAT. | KG | 0.3 | 28.71 | 8.613
11058 | PARAFUSO ROSCA SOBERBA ZINCADO CABECA CHATA FENDA SIMPLES 5,5 X 65 MM (2.1/2 ") | MAT. | UN | 10 | 0.44 | 4.4
20259 | PERFIL DE BORRACHA EPDM MACICO *12 X 15* MM PARA ESQUADRIAS | MAT. | M | 46.7 | 15 | 700.5
38165 | FECHO / FECHADURA COM PUXADOR CONCHA, COM TRANCA TIPO TRAVA, PARA JANELA / PORTA DE CORRER (INCLUI TESTA, FECHADURA, PUXADOR) - COMPLETA | MAT. | CJ | 1 | 68.62 | 68.62
40552 | PARAFUSO, AUTO ATARRACHANTE, CABECA CHATA, FENDA SIMPLES, 1/4? (6,35 MM) X 25 MM | MAT. | CENTO | 0,200000000 | 52.16 | 10.432
74064/1U | FUNDO ANTICORROSIVO A BASE DE OXIDO DE FERRO (ZARCAO), DUAS DEMAOS | SER.CG | M2 | 15.0013 | 19.2212 | 288.3419
7568 | BUCHA DE NYLON SEM ABA S10, COM PARAFUSO DE 6,10 X 65 MM EM ACO ZINCADO COM ROSCA SOBERBA, CABECA CHATA E FENDA PHILLIPS | MAT. | UN | 10 | 1.1 | 11
88243U | AJUDANTE ESPECIALIZADO COM ENCARGOS COMPLEMENTARES | SER.CG | H | 24.0008 | 20.5 | 492.0166
88315U | SERRALHEIRO COM ENCARGOS COMPLEMENTARES | SER.CG | H | 24.0029 | 26.05 | 625.2767
PREÇO TOTAL (unit.): | [5 empty] | 3116.9043
Composição 04.01.211.011 | CX-11 (11,75x2,30) - Esquadrias com perfis estruturantes e caixilhos em aço, 12 fls. de correr para vidro | SER.CG | UN
04.01.200.028 | PERFIL INDUSTRIAL RETANGULAR 10X10M#22 (2,68 kg/br) | MAT. | KG | 81.3063 | 7.669 | 623.5373
04.01.200.036 | PERFIL CHAPA DOBRADA "U" 14X56MM#1,2MM (0,81 kg/M) | MAT. | KG | 26.1698 | 7.669 | 200.6963
04.01.200.037 | PERFIL CHAPA DOBRADA "QUADRO" 100X55MM (L.D.=250MM)#1,2MM (2,40 kg/M) | MAT. | KG | 77.5603 | 7.669 | 594.8093
04.01.200.038 | PERFIL CHAPA DOBRADA C/GUIA SUPERIOR 30X35MM (L.D.=195MM)#1,2MM (1,872 kg/M) | MAT. | KG | 51.6698 | 7.669 | 396.2555
04.01.200.039 | PERFIL CHAPA DOBRADA CAIXA P/ROLDANA 30X35MM (L.D.=160MM)#1,2MM (1,536 kg/M) | MAT. | KG | 42.3905 | 7.669 | 325.0921
04.01.200.041 | PERFIL CHAPA DOBRADA "QUADRO" S/ORELHA 30X40MM (L.D.=140MM)#1,2MM (1,344kg/M) | MAT. | KG | 85.3206 | 7.669 | 654.3231
11002 | ELETRODO REVESTIDO AWS - E6013, DIAMETRO IGUAL A 2,50 MM | MAT. | KG | 0,900000000 | 28.71 | 25.839
11058 | PARAFUSO ROSCA SOBERBA ZINCADO CABECA CHATA FENDA SIMPLES 5,5 X 65 MM (2.1/2 ") | MAT. | UN | 24 | 0.44 | 10.56
20259 | PERFIL DE BORRACHA EPDM MACICO *12 X 15* MM PARA ESQUADRIAS | MAT. | M | 158 | 15 | 2370
38165 | FECHO / FECHADURA COM PUXADOR CONCHA, COM TRANCA TIPO TRAVA, PARA JANELA / PORTA DE CORRER (INCLUI TESTA, FECHADURA, PUXADOR) - COMPLETA | MAT. | CJ | 6 | 68.62 | 411.72
40552 | PARAFUSO, AUTO ATARRACHANTE, CABECA CHATA, FENDA SIMPLES, 1/4? (6,35 MM) X 25 MM | MAT. | CENTO | 1 | 52.16 | 52.16
74064/1U | FUNDO ANTICORROSIVO A BASE DE OXIDO DE FERRO (ZARCAO), DUAS DEMAOS | SER.CG | M2 | 54.0538 | 19.2212 | 1038.9777
7568 | BUCHA DE NYLON SEM ABA S10, COM PARAFUSO DE 6,10 X 65 MM EM ACO ZINCADO COM ROSCA SOBERBA, CABECA CHATA E FENDA PHILLIPS | MAT. | UN | 24 | 1.1 | 26.4
88243U | AJUDANTE ESPECIALIZADO COM ENCARGOS COMPLEMENTARES | SER.CG | H | 86.0041 | 20.5 | 1763.0832
88315U | SERRALHEIRO COM ENCARGOS COMPLEMENTARES | SER.CG | H | 86.011 | 26.05 | 2240.5875
PREÇO TOTAL (unit.): | [5 empty] | 10734.0411
Compposição 04.01.211.012 | CX-12 (2,77x2,30) - Esquadrias com perfis estruturantes e caixilhos em aço, 2 fls. de correr para vidro | SER.CG | UN
04.01.200.028 | PERFIL INDUSTRIAL RETANGULAR 10X10M#22 (2,68 kg/br) | MAT. | KG | 15.1397 | 7.669 | 116.1061
04.01.200.036 | PERFIL CHAPA DOBRADA "U" 14X56MM#1,2MM (0,81 kg/M) | MAT. | KG | 9.4397 | 7.669 | 72.3928
04.01.200.037 | PERFIL CHAPA DOBRADA "QUADRO" 100X55MM (L.D.=250MM)#1,2MM (2,40 kg/M) | MAT. | KG | 28 | 7.669 | 214.7317
04.01.200.038 | PERFIL CHAPA DOBRADA C/GUIA SUPERIOR 30X35MM (L.D.=195MM)#1,2MM (1,872 kg/M) | MAT. | KG | 13.4794 | 7.669 | 103.3731
04.01.200.039 | PERFIL CHAPA DOBRADA CAIXA P/ROLDANA 30X35MM (L.D.=160MM)#1,2MM (1,536 kg/M) | MAT. | KG | 9.7905 | 7.669 | 75.0831
04.01.200.040 | PERFIL CHAPA DOBRADA "QUADRO" C/ORELHA 30X40MM (L.D.=150MM)#1,2MM (1,44 kg/M) | MAT. | KG | 7.6206 | 7.669 | 58.4426
04.01.200.041 | PERFIL CHAPA DOBRADA "QUADRO" S/ORELHA 30X40MM (L.D.=140MM)#1,2MM (1,344kg/M) | MAT. | KG | 7.1095 | 7.669 | 54.5229
11002 | ELETRODO REVESTIDO AWS - E6013, DIAMETRO IGUAL A 2,50 MM | MAT. | KG | 0.2 | 28.71 | 5.742
11058 | PARAFUSO ROSCA SOBERBA ZINCADO CABECA CHATA FENDA SIMPLES 5,5 X 65 MM (2.1/2 ") | MAT. | UN | 4 | 0.44 | 1.76
20259 | PERFIL DE BORRACHA EPDM MACICO *12 X 15* MM PARA ESQUADRIAS | MAT. | M | 29.6 | 15 | 444
38165 | FECHO / FECHADURA COM PUXADOR CONCHA, COM TRANCA TIPO TRAVA, PARA JANELA / PORTA DE CORRER (INCLUI TESTA, FECHADURA, PUXADOR) - COMPLETA | MAT. | CJ | 1 | 68.62 | 68.62
40552 | PARAFUSO, AUTO ATARRACHANTE, CABECA CHATA, FENDA SIMPLES, 1/4? (6,35 MM) X 25 MM | MAT. | CENTO | 0.15 | 52.16 | 7.824
74064/1U | FUNDO ANTICORROSIVO A BASE DE OXIDO DE FERRO (ZARCAO), DUAS DEMAOS | SER.CG | M2 | 12.741 | 19.2212 | 244.8964
7568 | BUCHA DE NYLON SEM ABA S10, COM PARAFUSO DE 6,10 X 65 MM EM ACO ZINCADO COM ROSCA SOBERBA, CABECA CHATA E FENDA PHILLIPS | MAT. | UN | 4 | 1.1 | 4.4
88243U | AJUDANTE ESPECIALIZADO COM ENCARGOS COMPLEMENTARES | SER.CG | H | 8 | 20.5 | 164
88315U | SERRALHEIRO COM ENCARGOS COMPLEMENTARES | SER.CG | H | 8.0007 | 26.05 | 208.4192
PREÇO TOTAL (unit.): | [5 empty] | 1844.3138
Composição 04.01.211.013 | CX-13 (11,85x2,85) - Esquadrias com perfis estruturantes e caixilhos em aço, 24 fls. (2 portas de correr + 12 janelas max.ar + 10 fls. fixas) | SER.CG | UN
04.01.200.023 | PERFIL INDUSTRIAL RETANGULAR 80X40M#18 (14,8 kg/br) | MAT. | KG | 198.7 | 7.669 | 1523.8283
04.01.200.025 | PERFIL INDUSTRIAL RETANGULAR 40X15M#22 (5,42 kg/br) | MAT. | KG | 112.4302 | 7.669 | 862.2258
04.01.200.026 | PERFIL INDUSTRIAL RETANGULAR 25X15M#22 (4,296 kg/br) | MAT. | KG | 17.1794 | 7.669 | 131.7484
04.01.200.027 | PERFIL INDUSTRIAL RETANGULAR 15X15M#22 (3,87 kg/br) | MAT. | KG | 26.7 | 7.669 | 204.762
04.01.200.028 | PERFIL INDUSTRIAL RETANGULAR 10X10M#22 (2,68 kg/br) | MAT. | KG | 85.7603 | 7.669 | 657.695
04.01.200.030 | CANTONEIRA DE CHAPA DOBRADA # 14 21,5x44mm (0,672 kg/m) | MAT. | KG | 12.0698 | 7.669 | 92.5635
04.01.200.035 | PERFIL INDUSTRIAL U SIMPLES 100X50MM#22 (17,22 kg/br) | MAT. | KG | 34.4397 | 7.669 | 264.1176
04.01.200.041 | PERFIL CHAPA DOBRADA "QUADRO" S/ORELHA 30X40MM (L.D.=140MM)#1,2MM (1,344kg/M) | MAT. | KG | 8.0603 | 7.669 | 61.8145
04.01.200.060 | Braço Maximo ar 400mm | MAT. | PAR | 20 | 55.1193 | 1102.3869
04.01.200.061 | Fecho alavanca max ar 125 DBZ | MAT. | UN | 10 | 60.1346 | 601.3462
11002 | ELETRODO REVESTIDO AWS - E6013, DIAMETRO IGUAL A 2,50 MM | MAT. | KG | 3 | 28.71 | 86.13
11058 | PARAFUSO ROSCA SOBERBA ZINCADO CABECA CHATA FENDA SIMPLES 5,5 X 65 MM (2.1/2 ") | MAT. | UN | 24 | 0.44 | 10.56
11964 | PARAFUSO DE ACO TIPO CHUMBADOR PARABOLT, DIAMETRO 3/8", COMPRIMENTO 75 MM | MAT. | UN | 12 | 2.66 | 31.92
20259 | PERFIL DE BORRACHA EPDM MACICO *12 X 15* MM PARA ESQUADRIAS | MAT. | M | 240 | 15 | 3600
3081 | FECHADURA DE EMBUTIR PARA PORTA EXTERNA / ENTRADA, MAQUINA 55 MM, COM CILINDRO, MACANETA ALAVANCA E ESPELHO EM METAL CROMADO - NIVEL SEGURANCA MEDIO - COMPLETA | MAT. | CJ | 1 | 124.05 | 124.05
40552 | PARAFUSO, AUTO ATARRACHANTE, CABECA CHATA, FENDA SIMPLES, 1/4? (6,35 MM) X 25 MM | MAT. | CENTO | 1 | 52.16 | 52.16
74064/1U | FUNDO ANTICORROSIVO A BASE DE OXIDO DE FERRO (ZARCAO), DUAS DEMAOS | SER.CG | M2 | 66.9841 | 19.2212 | 1287.5129
7568 | BUCHA DE NYLON SEM ABA S10, COM PARAFUSO DE 6,10 X 65 MM EM ACO ZINCADO COM ROSCA SOBERBA, CABECA CHATA E FENDA PHILLIPS | MAT. | UN | 12 | 1.1 | 13.2
88243U | AJUDANTE ESPECIALIZADO COM ENCARGOS COMPLEMENTARES | SER.CG | H | 32.0016 | 20.5 | 656.0333
88315U | SERRALHEIRO COM ENCARGOS COMPLEMENTARES | SER.CG | H | 32.0037 | 26.05 | 833.6958
PREÇO TOTAL (unit.): | [5 empty] | 12197.7502
Composição 04.01.211.014 | CX-14 (4,39x0,75) - Esquadrias com perfis estruturantes e caixilhos em aço, 5 fls. máximo ar | SER.CG | UN
04.01.200.021 | PERFIL INDUSTRIAL RETANGULAR 150X100M#18 (32,2 kg/br) | MAT. | KG | 32.2 | 7.669 | 246.9415
04.01.200.023 | PERFIL INDUSTRIAL RETANGULAR 80X40M#18 (14,8 kg/br) | MAT. | KG | 24.9 | 7.669 | 190.9579
04.01.200.026 | PERFIL INDUSTRIAL RETANGULAR 25X15M#22 (4,296 kg/br) | MAT. | KG | 6.2905 | 7.669 | 48.2416
04.01.200.027 | PERFIL INDUSTRIAL RETANGULAR 15X15M#22 (3,87 kg/br) | MAT. | KG | 9.5302 | 7.669 | 73.0867
04.01.200.030 | CANTONEIRA DE CHAPA DOBRADA # 14 21,5x44mm (0,672 kg/m) | MAT. | KG | 5.4 | 7.669 | 41.4125
04.01.200.035 | PERFIL INDUSTRIAL U SIMPLES 100X50MM#22 (17,22 kg/br) | MAT. | KG | 21.1603 | 7.669 | 162.2783
04.01.200.036 | PERFIL CHAPA DOBRADA "U" 14X56MM#1,2MM (0,81 kg/M) | MAT. | KG | 9 | 7.669 | 69.0209
04.01.200.060 | Braço Maximo ar 400mm | MAT. | PAR | 10 | 55.1193 | 551.1934
04.01.200.061 | Fecho alavanca max ar 125 DBZ | MAT. | UN | 5 | 60.1346 | 300.6731
11002 | ELETRODO REVESTIDO AWS - E6013, DIAMETRO IGUAL A 2,50 MM | MAT. | KG | 0.8 | 34.57 | 27.656
11058 | PARAFUSO ROSCA SOBERBA ZINCADO CABECA CHATA FENDA SIMPLES 5,5 X 65 MM (2.1/2 ") | MAT. | UN | 12 | 0.55 | 6.6
20259 | PERFIL DE BORRACHA EPDM MACICO *12 X 15* MM PARA ESQUADRIAS | MAT. | M | 29.6 | 15 | 444
40552 | PARAFUSO, AUTO ATARRACHANTE, CABECA CHATA, FENDA SIMPLES, 1/4? (6,35 MM) X 25 MM | MAT. | CENTO | 0.25 | 52.16 | 13.04
74064/1U | FUNDO ANTICORROSIVO A BASE DE OXIDO DE FERRO (ZARCAO), DUAS DEMAOS | SER.CG | M2 | 6.5902 | 19.2212 | 126.6722
7568 | BUCHA DE NYLON SEM ABA S10, COM PARAFUSO DE 6,10 X 65 MM EM ACO ZINCADO COM ROSCA SOBERBA, CABECA CHATA E FENDA PHILLIPS | MAT. | UN | 5 | 1.1 | 5.5
88243U | AJUDANTE ESPECIALIZADO COM ENCARGOS COMPLEMENTARES | SER.CG | H | 8 | 20.5 | 164
88315U | SERRALHEIRO COM ENCARGOS COMPLEMENTARES | SER.CG | H | 8.0007 | 26.05 | 208.4192
PREÇO TOTAL (unit.): | [5 empty] | 2679.6933
Composição 04.01.211.015 | CX-15 (1,50x0,75) - Esquadrias com perfis estruturantes e caixilhos em aço, 2 fls. máximo ar | SER.CG | UN
04.01.200.021 | PERFIL INDUSTRIAL RETANGULAR 150X100M#18 (32,2 kg/br) | MAT. | KG | 8.0508 | 7.669 | 61.7415
04.01.200.023 | PERFIL INDUSTRIAL RETANGULAR 80X40M#18 (14,8 kg/br) | MAT. | KG | 7.4 | 7.669 | 56.7505
04.01.200.026 | PERFIL INDUSTRIAL RETANGULAR 25X15M#22 (4,296 kg/br) | MAT. | KG | 2.1508 | 7.669 | 16.4944
04.01.200.027 | PERFIL INDUSTRIAL RETANGULAR 15X15M#22 (3,87 kg/br) | MAT. | KG | 5.0302 | 7.669 | 38.5762
04.01.200.030 | CANTONEIRA DE CHAPA DOBRADA # 14 21,5x44mm (0,672 kg/m) | MAT. | KG | 2.2 | 7.669 | 16.8718
04.01.200.035 | PERFIL INDUSTRIAL U SIMPLES 100X50MM#22 (17,22 kg/br) | MAT. | KG | 12.0508 | 7.669 | 92.4174
04.01.200.036 | PERFIL CHAPA DOBRADA "U" 14X56MM#1,2MM (0,81 kg/M) | MAT. | KG | 3.4 | 7.669 | 26.0746
04.01.200.060 | Braço Maximo ar 400mm | MAT. | PAR | 4 | 55.1193 | 220.4774
04.01.200.061 | Fecho alavanca max ar 125 DBZ | MAT. | UN | 2 | 60.1346 | 120.2692
11002 | ELETRODO REVESTIDO AWS - E6013, DIAMETRO IGUAL A 2,50 MM | MAT. | KG | 0.4 | 34.57 | 13.828
11058 | PARAFUSO ROSCA SOBERBA ZINCADO CABECA CHATA FENDA SIMPLES 5,5 X 65 MM (2.1/2 ") | MAT. | UN | 4 | 0.55 | 2.2
20259 | PERFIL DE BORRACHA EPDM MACICO *12 X 15* MM PARA ESQUADRIAS | MAT. | M | 10.8 | 15 | 162
40552 | PARAFUSO, AUTO ATARRACHANTE, CABECA CHATA, FENDA SIMPLES, 1/4? (6,35 MM) X 25 MM | MAT. | CENTO | 0.1 | 52.16 | 5.216
74064/1U | FUNDO ANTICORROSIVO A BASE DE OXIDO DE FERRO (ZARCAO), DUAS DEMAOS | SER.CG | M2 | 2.2502 | 19.2212 | 43.2507
7568 | BUCHA DE NYLON SEM ABA S10, COM PARAFUSO DE 6,10 X 65 MM EM ACO ZINCADO COM ROSCA SOBERBA, CABECA CHATA E FENDA PHILLIPS | MAT. | UN | 4 | 1.1 | 4.4
88243U | AJUDANTE ESPECIALIZADO COM ENCARGOS COMPLEMENTARES | SER.CG | H | 4 | 20.5 | 82
88315U | SERRALHEIRO COM ENCARGOS COMPLEMENTARES | SER.CG | H | 4.0007 | 26.05 | 104.2192
PREÇO TOTAL (unit.): | [5 empty] | 1066.7868
Composição 04.01.211.016 | CX-16 (4,11x0,75) - Esquadrias com perfis estruturantes e caixilhos em aço, 5 fls. máximo ar | SER.CG | UN
04.01.200.021 | PERFIL INDUSTRIAL RETANGULAR 150X100M#18 (32,2 kg/br) | MAT. | KG | 32.2 | 7.669 | 246.9415
04.01.200.023 | PERFIL INDUSTRIAL RETANGULAR 80X40M#18 (14,8 kg/br) | MAT. | KG | 24.9 | 7.669 | 190.9579
04.01.200.026 | PERFIL INDUSTRIAL RETANGULAR 25X15M#22 (4,296 kg/br) | MAT. | KG | 6.2905 | 7.669 | 48.2416
04.01.200.027 | PERFIL INDUSTRIAL RETANGULAR 15X15M#22 (3,87 kg/br) | MAT. | KG | 9.5302 | 7.669 | 73.0867
04.01.200.030 | CANTONEIRA DE CHAPA DOBRADA # 14 21,5x44mm (0,672 kg/m) | MAT. | KG | 5.4 | 7.669 | 41.4125
04.01.200.035 | PERFIL INDUSTRIAL U SIMPLES 100X50MM#22 (17,22 kg/br) | MAT. | KG | 21.1603 | 7.669 | 162.2783
04.01.200.036 | PERFIL CHAPA DOBRADA "U" 14X56MM#1,2MM (0,81 kg/M) | MAT. | KG | 9 | 7.669 | 69.0209
04.01.200.060 | Braço Maximo ar 400mm | MAT. | PAR | 10 | 55.1193 | 551.1934
04.01.200.061 | Fecho alavanca max ar 125 DBZ | MAT. | UN | 5 | 60.1346 | 300.6731
11002 | ELETRODO REVESTIDO AWS - E6013, DIAMETRO IGUAL A 2,50 MM | MAT. | KG | 0.8 | 34.57 | 27.656
11058 | PARAFUSO ROSCA SOBERBA ZINCADO CABECA CHATA FENDA SIMPLES 5,5 X 65 MM (2.1/2 ") | MAT. | UN | 12 | 0.55 | 6.6
20259 | PERFIL DE BORRACHA EPDM MACICO *12 X 15* MM PARA ESQUADRIAS | MAT. | M | 28.5 | 15 | 427.5
40552 | PARAFUSO, AUTO ATARRACHANTE, CABECA CHATA, FENDA SIMPLES, 1/4? (6,35 MM) X 25 MM | MAT. | CENTO | 0.25 | 52.16 | 13.04
74064/1U | FUNDO ANTICORROSIVO A BASE DE OXIDO DE FERRO (ZARCAO), DUAS DEMAOS | SER.CG | M2 | 6.1602 | 19.2212 | 118.4068
7568 | BUCHA DE NYLON SEM ABA S10, COM PARAFUSO DE 6,10 X 65 MM EM ACO ZINCADO COM ROSCA SOBERBA, CABECA CHATA E FENDA PHILLIPS | MAT. | UN | 5 | 1.1 | 5.5
88243U | AJUDANTE ESPECIALIZADO COM ENCARGOS COMPLEMENTARES | SER.CG | H | 8 | 20.5 | 164
88315U | SERRALHEIRO COM ENCARGOS COMPLEMENTARES | SER.CG | H | 8.0007 | 26.05 | 208.4192
PREÇO TOTAL (unit.): | [5 empty] | 2654.9278
Composição 04.01.211.017 | CX-17 (2,95x1,75) - Esquadrias com perfis estruturantes e caixilhos em aço, 4 fls. (2 de correr + 2 fixas) para vidro | SER.CG | UN
04.01.200.021 | PERFIL INDUSTRIAL RETANGULAR 150X100M#18 (32,2 kg/br) | MAT. | KG | 32.2 | 7.669 | 246.9415
04.01.200.028 | PERFIL INDUSTRIAL RETANGULAR 10X10M#22 (2,68 kg/br) | MAT. | KG | 20.4397 | 7.669 | 156.7517
04.01.200.036 | PERFIL CHAPA DOBRADA "U" 14X56MM#1,2MM (0,81 kg/M) | MAT. | KG | 8.7508 | 7.669 | 67.1097
04.01.200.037 | PERFIL CHAPA DOBRADA "QUADRO" 100X55MM (L.D.=250MM)#1,2MM (2,40 kg/M) | MAT. | KG | 23.5206 | 7.669 | 180.3795
04.01.200.038 | PERFIL CHAPA DOBRADA C/GUIA SUPERIOR 30X35MM (L.D.=195MM)#1,2MM (1,872 kg/M) | MAT. | KG | 2.7698 | 7.669 | 21.2419
04.01.200.039 | PERFIL CHAPA DOBRADA CAIXA P/ROLDANA 30X35MM (L.D.=160MM)#1,2MM (1,536 kg/M) | MAT. | KG | 2.2698 | 7.669 | 17.4074
04.01.200.040 | PERFIL CHAPA DOBRADA "QUADRO" C/ORELHA 30X40MM (L.D.=150MM)#1,2MM (1,44 kg/M) | MAT. | KG | 11.5206 | 7.669 | 88.3516
04.01.200.041 | PERFIL CHAPA DOBRADA "QUADRO" S/ORELHA 30X40MM (L.D.=140MM)#1,2MM (1,344kg/M) | MAT. | KG | 19.9302 | 7.669 | 152.8442
11002 | ELETRODO REVESTIDO AWS - E6013, DIAMETRO IGUAL A 2,50 MM | MAT. | KG | 0.2 | 34.57 | 6.914
11058 | PARAFUSO ROSCA SOBERBA ZINCADO CABECA CHATA FENDA SIMPLES 5,5 X 65 MM (2.1/2 ") | MAT. | UN | 6 | 0.55 | 3.3
20259 | PERFIL DE BORRACHA EPDM MACICO *12 X 15* MM PARA ESQUADRIAS | MAT. | M | 39.8 | 15 | 597
38165 | FECHO / FECHADURA COM PUXADOR CONCHA, COM TRANCA TIPO TRAVA, PARA JANELA / PORTA DE CORRER (INCLUI TESTA, FECHADURA, PUXADOR) - COMPLETA | MAT. | CJ | 1 | 68.62 | 68.62
40552 | PARAFUSO, AUTO ATARRACHANTE, CABECA CHATA, FENDA SIMPLES, 1/4? (6,35 MM) X 25 MM | MAT. | CENTO | 0.15 | 52.16 | 7.824
74064/1U | FUNDO ANTICORROSIVO A BASE DE OXIDO DE FERRO (ZARCAO), DUAS DEMAOS | SER.CG | M2 | 5.1602 | 19.2212 | 99.1855
7568 | BUCHA DE NYLON SEM ABA S10, COM PARAFUSO DE 6,10 X 65 MM EM ACO ZINCADO COM ROSCA SOBERBA, CABECA CHATA E FENDA PHILLIPS | MAT. | UN | 6 | 1.1 | 6.6
88243U | AJUDANTE ESPECIALIZADO COM ENCARGOS COMPLEMENTARES | SER.CG | H | 12.0008 | 20.5 | 246.0166
88315U | SERRALHEIRO COM ENCARGOS COMPLEMENTARES | SER.CG | H | 12.0015 | 26.05 | 312.6381
PREÇO TOTAL (unit.): | [5 empty] | 2279.1258
Composição 04.01.212.001 | Caixilho fixo de aço em veneziana | SER.CG | M2
142 | SELANTE ELASTICO MONOCOMPONENTE A BASE DE POLIURETANO PARA JUNTAS DIVERSAS | MAT. | 310ML | 0,850000000 | 40.62 | 34.527
39022 | PORTA DE ABRIR EM ACO TIPO VENEZIANA, COM FUNDO ANTICORROSIVO / PRIMER DE PROTECAO, SEM GUARNICAO/ALIZAR/VISTA, 87 X 210 CM | MAT. | UN | 0,530000000 | 484.5 | 256.785
PREÇO TOTAL (unit.): | [5 empty] | 291.312
Composição 04.01.212.002 | Caixilho fixo de aço em barra | SER.CG | M2
04.01.200.028 | PERFIL INDUSTRIAL RETANGULAR 10X10M#22 (2,68 kg/br) | MAT. | KG | 2.0095 | 7.669 | 15.411
04.01.200.043U | PERFIL INDUSTRIAL CANTONEIRA ABAS IGUAIS 1.1/2" # 5MM (2,97 kg/m) | MAT. | KG | 11.8794 | 7.669 | 91.1027
142 | SELANTE ELASTICO MONOCOMPONENTE A BASE DE POLIURETANO PARA JUNTAS DIVERSAS | MAT. | 310ML | 0.15 | 40.62 | 6.093
20259 | PERFIL DE BORRACHA EPDM MACICO *12 X 15* MM PARA ESQUADRIAS | MAT. | M | 4 | 15 | 60
88251U | AUXILIAR DE SERRALHEIRO COM ENCARGOS COMPLEMENTARES | SER.CG | H | 2.0009 | 20.62 | 41.2577
88315U | SERRALHEIRO COM ENCARGOS COMPLEMENTARES | SER.CG | H | 2 | 26.05 | 52.1
PREÇO TOTAL (unit.): | [5 empty] | 265.9645
Composição 04.01.212.003 | Pergolado metálico em tubo retangular 100x150mm | SER.CG | M2
04.01.200.022 | PERFIL INDUSTRIAL RETANGULAR 100X50M#18 (18,1 kg/br) | MAT. | KG | 12.0603 | 7.669 | 92.4905
142 | SELANTE ELASTICO MONOCOMPONENTE A BASE DE POLIURETANO PARA JUNTAS DIVERSAS | MAT. | 310ML | 0.15 | 40.62 | 6.093
88251U | AUXILIAR DE SERRALHEIRO COM ENCARGOS COMPLEMENTARES | SER.CG | H | 2.0009 | 20.62 | 41.2577
88315U | SERRALHEIRO COM ENCARGOS COMPLEMENTARES | SER.CG | H | 2 | 26.05 | 52.1
PREÇO TOTAL (unit.): | [5 empty] | 191.9412
Composição 04.01.212.004 | ESCADA TIPO MARINHEIRO EM TUBO ACO GALVANIZADO 1 1/2" 5 DEGRAUS | SER.CG | M
7697 | TUBO ACO GALVANIZADO COM COSTURA, CLASSE MEDIA, DN 1.1/2", E = *3,25* MM, PESO *3,61* KG/M (NBR 5580) | MAT. | M | 4 | 62.36 | 249.44
88315U | SERRALHEIRO COM ENCARGOS COMPLEMENTARES | SER.CG | H | 3.4003 | 26.05 | 88.5777
88316U | SERVENTE COM ENCARGOS COMPLEMENTARES | SER.CG | H | 3.0985 | 19.39 | 60.0804
88631U | ARGAMASSA TRAÇO 1:4 (EM VOLUME DE CIMENTO E AREIA MÉDIA ÚMIDA), PREPARO MANUAL. AF_08/2019 | SER.CG | M3 | 0.02 | 656.94 | 13.1388
PREÇO TOTAL (unit.): | [5 empty] | 411.2369
Composição 04.01.213.001 | GRADIL DE AÇO GALVANIZADO, MONTANTES TUBULARES ESPAÇADOS DE 1,25M E TRAVESSA INFERIOR, INTERMEDIÁRIA E SUPERIOR DE 1.1/2" , TELA GALVANIZADA REVESTIDA EM PVC, MALHA 7,5X7,5 CM FIO #14 BWG, FIXADO COM CHUMBADOR MECÂNICO. | SER.CG | M2
11002 | ELETRODO REVESTIDO AWS - E6013, DIAMETRO IGUAL A 2,50 MM | MAT. | KG | 0.02 | 34.57 | 0.6914
11964 | PARAFUSO DE ACO TIPO CHUMBADOR PARABOLT, DIAMETRO 3/8", COMPRIMENTO 75 MM | MAT. | UN | 1.1 | 2.66 | 2.926
1332 | CHAPA DE ACO GROSSA, ASTM A36, E = 3/8 " (9,53 MM) 74,69 KG/M2 | MAT. | KG | 1.22 | 12.81 | 15.6282
43130 | ARAME GALVANIZADO 14 BWG, D=2,11 MM (0,026 KG/M) | MAT. | KG | 0.1 | 22.62 | 2.262
ORSE -3544 | ARAME GALVANIZADO 12 BWG, D=3,4 MM (0,0713 KG/M) | MAT. | KG | 0.08 | 26.55 | 2.124
21012 | TUBO ACO GALVANIZADO COM COSTURA, CLASSE LEVE, DN 40 MM ( 1 1/2"), E = 3,00 MM, *3,48* KG/M (NBR 5580) | MAT. | M | 3.11 | 62.3 | 193.753
10935 | TELA DE ARAME GALVANIZADO REVESTIDO EM PVC, QUADRANGULAR/LOSANGULAR, FIO 2,77MM (12 BWG), BITOLA FINAL 3,8MM, MALHA 7,5X7,5 CM | MAT. | M2 | 1.1 | 53.08 | 58.388
88251U | AUXILIAR DE SERRALHEIRO COM ENCARGOS COMPLEMENTARES | SER.CG | H | 2.6 | 20.62 | 53.612
88315U | SERRALHEIRO COM ENCARGOS COMPLEMENTARES | SER.CG | H | 1.6 | 26.05 | 41.68
PREÇO TOTAL (unit.): | [5 empty] | 371.0646
Composição 04.01.213.002 | ALAMBRADO EM TUBOS DE ACO GALVANIZADO, COM COSTURA, DIN 2440, DIAMETRO 2", ALTURA 2M, FIXADOS A CADA 2M EM BLOCOS DE CONCRETO, COM TELA DE ARAME GALVANIZADO REVESTIDO COM PVC, FIO 12 BWG E MALHA 7,5X7,5CM | SER.CG | M2
10935 | TELA DE ARAME GALVANIZADO REVESTIDO EM PVC, QUADRANGULAR/LOSANGULAR, FIO 2,77MM (12 BWG), BITOLA FINAL 3,8MM, MALHA 7,5X7,5 CM | MAT. | M2 | 1.1 | 53.08 | 58.388
ORSE -3544 | ARAME GALVANIZADO 12 BWG, 2,76 MM (0,048 KG/M) | MAT. | KG | 0.032 | 26.55 | 0.8496
5075 | PREGO DE AÇO POLIDO 18X30 (2 3/4X10) | MAT. | KG | 0.04 | 22.69 | 0.9076
6188 | TABUA DE MADEIRA NAO APARELHADA 12X30 CM | MAT. | M2 | 0.048 | 28.3996 | 1.3632
6298 | TE DE FERRO GALVANIZADO DE 2" | MAT. | UN | 0.4 | 69.55 | 27.82
7696 | TUBO DE AÇO GALVANIZADO COM COSTURA, CLASSE MEDIA, DN 2", E=3,65MM | MAT. | M | 1.2 | 89.93 | 107.916
94970U | CONCRETO FCK=20 MPA, TRAÇO 1:2,7:3 (CIMNTO/AREIA/BRITA) | SER.CG | M3 | 0.018 | 550.86 | 9.9155
88261U | CARPINTEIRO COM ENCARGOS COMPLEMENTARES | SER.CG | H | 1 | 24.86 | 24.86
88309U | PEDREIRO COM ENCARGOS COMPLEMENTARES | SER.CG | H | 1 | 26.2 | 26.2
88315U | SERRALHEIRO COM ENCARGOS COMPLEMENTARES | SER.CG | H | 0.5 | 26.05 | 13.025
88316U | SERVENTE COM ENCARGOS COMPLEMENTARES | SER.CG | H | 3.38 | 19.39 | 65.5382
PREÇO TOTAL (unit.): | [5 empty] | 336.7831
Composição 04.01.241.001 | Caixilho de alumínio para portas de vidro de correr | SER.CG | M2
04.01.241.12U | Caixilho de alumínio para porta de vidro de correr (6,23x3,10m) | SER.CG | UN | 0,052000000 | 4006.0369 | 208.3139
PREÇO TOTAL (unit.): | [5 empty] | 208.3139
Composição 04.01.241.002 | Caixilho de alumínio para janelas de vidro de correr | SER.CG | M2
04.01.241.13U | Caixilho de alumínio para janelas de vidro de correr (6,36x2,20m) | SER.CG | UN | 0,072000000 | 3269.7652 | 235.4231
PREÇO TOTAL (unit.): | [5 empty] | 235.4231
Composição 04.01.250.003 | Porta laminado melamínico estrutural TS esp.=10mm, estrutura e ferragens em aluminio, fornecimento e colocação | MAT. | M2
04.01.250 | Porta laminado melamínico estrutural TS esp.=10mm, estrutura e ferragens em aluminio, fornecimento e colocação | SER.CG | UN | 1 | 1782.3098 | 1782.3098
PREÇO TOTAL (unit.): | [5 empty] | 1782.3098
Composição 04.01.303.001 | VIDRO TEMPERADO INCOLOR, ESPESSURA 6MM, FORNECIMENTO E INSTALACAO, INCLUSIVE MASSA PARA VEDACAO | SER.CG | M2
10498 | MASSA PARA VIDRO | MAT. | KG | 1.5 | 6.05 | 9.075
10505 | VIDRO TEMPERADO INCOLOR E = 6 MM, SEM COLOCACAO | MAT. | M2 | 1 | 141.84 | 141.84
88316U | SERVENTE COM ENCARGOS COMPLEMENTARES | SER.CG | H | 0.5 | 19.39 | 9.695
88325U | VIDRACEIRO COM ENCARGOS COMPLEMENTARES | SER.CG | H | 0.5 | 24.17 | 12.085
PREÇO TOTAL (unit.): | [5 empty] | 172.695
Composição 04.01.303.002 | VIDRO TEMPERADO INCOLOR, ESPESSURA 8MM, FORNECIMENTO E INSTALACAO, INCLUSIVE MASSA PARA VEDACAO | SER.CG | M2
10498 | MASSA PARA VIDRO | MAT. | KG | 1.5 | 6.05 | 9.075
10506 | VIDRO TEMPERADO INCOLOR E = 8 MM, SEM COLOCACAO | MAT. | M2 | 1 | 185.16 | 185.16
88316U | SERVENTE COM ENCARGOS COMPLEMENTARES | SER.CG | H | 0.5 | 19.39 | 9.695
88325U | VIDRACEIRO COM ENCARGOS COMPLEMENTARES | SER.CG | H | 0.5 | 24.17 | 12.085
PREÇO TOTAL (unit.): | [5 empty] | 216.015
Composição 04.01.303.003 | VIDRO TEMPERADO INCOLOR, ESPESSURA 10MM, FORNECIMENTO E INSTALACAO, INCLUSIVE MASSA PARA VEDACAO | SER.CG | M2
10498 | MASSA PARA VIDRO | MAT. | KG | 1.5 | 6.05 | 9.075
10507 | VIDRO TEMPERADO INCOLOR E = 10 MM, SEM COLOCACAO | MAT. | M2 | 1 | 240.38 | 240.38
88316U | SERVENTE COM ENCARGOS COMPLEMENTARES | SER.CG | H | 0.5 | 19.39 | 9.695
88325U | VIDRACEIRO COM ENCARGOS COMPLEMENTARES | SER.CG | H | 0.5 | 24.17 | 12.085
PREÇO TOTAL (unit.): | [5 empty] | 271.235
Composição 04.01.311.001 | ESPELHO CRISTAL ESPESSURA 4MM, COM MOLDURA EM ALUMINIO E COMPENSADO 6MM PLASTIFICADO COLADO | SER.CG | M2
11186 | ESPELHO CRISTAL E = 4 MM | MAT. | M2 | 1 | 272.62 | 272.62
1360 | CHAPA DE MADEIRA COMPENSADA NAVAL (COM COLA FENOLICA), E = 6 MM, DE *1,60 X 2,20* M | MAT. | M2 | 1.0502 | 61.32 | 64.3958
587 | CANTONEIRA ALUMINIO ABAS DESIGUAIS 1" X 3/4 ", E = 1/8 " | MAT. | KG | 1.54 | 35.24 | 54.2696
7334 | ADITIVO ADESIVO LIQUIDO PARA ARGAMASSAS DE REVESTIMENTOS CIMENTICIOS | MAT. | L | 0.18 | 15.89 | 2.8602
88239U | AJUDANTE DE CARPINTEIRO COM ENCARGOS COMPLEMENTARES | SER.CG | H | 1.8002 | 20.52 | 36.9394
88325U | VIDRACEIRO COM ENCARGOS COMPLEMENTARES | SER.CG | H | 1.8008 | 24.17 | 43.5247
PREÇO TOTAL (unit.): | [5 empty] | 474.6098
Composição 04.01.417.001 | Fechamento lateral em vidro Aramado | SER.CG | M2
20259 | PERFIL DE BORRACHA EPDM MACICO *12 X 15* MM PARA ESQUADRIAS | MAT. | M | 8 | 15 | 120
34360 | PERFIL DE ALUMINIO ANODIZADO | MAT. | KG | 0.5 | 41.11 | 20.555
11185 | VIDRO ARAMADO, ESPESSURA 7MM | SER.CG | M2 | 1 | 245.67 | 245.67
PREÇO TOTAL (unit.): | [5 empty] | 386.225
Composição 04.01.510.001 | PISO EM GRANILITE, MARMORITE OU GRANITINA ESPESSURA 8 MM, INCLUSO JUNTAS DE DILATACAO PLASTICAS | SER.CG | M2
3671 | JUNTA PLASTICA DE DILATACAO PARA PISOS, COR CINZA, 17 X 3 MM (ALTURA X ESPESSURA) | MAT. | M | 1 | 1.5 | 1.5
4786 | PISO EM GRANILITE, MARMORITE OU GRANITINA, AGREGADO COR PRETO, CINZA, PALHA OU BRANCO, E= *8* MM (INCLUSO EXECUCAO) | MAT. | M2 | 1 | 120 | 120
87373U | ARGAMASSA TRAÇO 1:4 (EM VOLUME DE CIMENTO E AREIA MÉDIA ÚMIDA) PARA CONTRAPISO, PREPARO MANUAL. AF_08/2019 | SER.CG | M3 | 0.02 | 794.39 | 15.8878
88309U | PEDREIRO COM ENCARGOS COMPLEMENTARES | SER.CG | H | 0.6 | 26.2 | 15.72
88316U | SERVENTE COM ENCARGOS COMPLEMENTARES | SER.CG | H | 0.3 | 19.39 | 5.817
PREÇO TOTAL (unit.): | [5 empty] | 158.9248
Composição 04.01.530.001 | REVESTIMENTO PARA PAREDES TIJOLINHO CERÂMICO NATURAL COM 6,5X25,5 CM APLICADAS EM AMBIENTES DE ÁREA MAIOR QUE 5 M² NA ALTURA INTEIRA DAS PAREDES. | SER.CG | M2
04.01.534.1M | Revestimento cerâmico tijolinho 6,5x25,5cm, PIERINI imperial | MAT. | M2 | 1.1 | 33.8288 | 37.2129
1381 | ARGAMASSA COLANTE AC I PARA CERAMICAS | MAT. | KG | 4.85 | 0.6 | 2.91
34357 | REJUNTE COLORIDO, CIMENTICIO | MAT. | KG | 0.8 | 3.52 | 2.816
88256U | AZULEJISTA OU LADRILHISTA COM ENCARGOS COMPLEMENTARES | SER.CG | H | 1.1999 | 26.1 | 31.3162
88316U | SERVENTE COM ENCARGOS COMPLEMENTARES | SER.CG | H | 0.75 | 19.39 | 14.5425
PREÇO TOTAL (unit.): | [5 empty] | 88.7975
Composição 04.01.560.001 | Pintura com hidrorepelente incolor à base de resina de silicone, sobre tijolo aparente | SER.CG | M2
100301 | Ajudante de pintor | M.O. | H | 0.1 | 21.79 | 2.179
88310 | Pintor | M.O. | H | 0.4 | 27.25 | 10.9
21.001.000014.MAT | Hidrorepelente incolor à base de silano-siloxano (resina de silicone) | MAT. | L | 0.33 | 28.4848 | 9.4
PREÇO TOTAL (unit.): | [5 empty] | 22.479
Composição 04.01.560.002 | PINTURA COM TINTA A BASE DE BORRACHA CLORADA, 2 DEMAOS | SER.CG | M2
3 | ACIDO MURIATICO, DILUICAO 10% A 12% PARA USO EM LIMPEZA | MAT. | L | 0.05 | 14.85 | 0.7425
7314 | TINTA BORRACHA CLORADA, ACABAMENTO SEMIBRILHO, CORES VIVAS | MAT. | L | 0.243 | 82.18 | 19.9697
88310U | PINTOR COM ENCARGOS COMPLEMENTARES | SER.CG | H | 0.5 | 27.25 | 13.625
88316U | SERVENTE COM ENCARGOS COMPLEMENTARES | SER.CG | H | 0.4 | 19.39 | 7.756
PREÇO TOTAL (unit.): | [5 empty] | 42.0932
Composição 04.01.560.003 | PINTURA ESMALTE FOSCO (2 DEMAOS) SOBRE SUPERFICIE METALICA, INCLUSIVE PROTECAO COM ZARCAO (1 DEMAO) | SER.CG | M2
3768 | LIXA EM FOLHA PARA FERRO, NUMERO 150 | MAT. | UN | 0,300000000 | 4.24 | 1.272
5318 | SOLVENTE DILUENTE A BASE DE AGUARRAS | MAT. | L | 0,030000000 | 19.56 | 0.5868
7292 | TINTA ESMALTE SINTETICO PREMIUM BRILHANTE | MAT. | L | 0,144000000 | 37.48 | 5.3971
7307 | FUNDO ANTICORROSIVO PARA METAIS FERROSOS (ZARCAO) | MAT. | L | 0,120000000 | 40.43 | 4.8516
88310U | PINTOR COM ENCARGOS COMPLEMENTARES | SER.CG | H | 0,800000000 | 27.25 | 21.8
88316U | SERVENTE COM ENCARGOS COMPLEMENTARES | SER.CG | H | 0,800000000 | 19.39 | 15.512
PREÇO TOTAL (unit.): | [5 empty] | 49.4195
Composição 04.01.580.001 | Painel com placas de gesso acartonado e isolamento acústico | SER.CG | M2
37586 | PINO DE ACO COM ARRUELA CONICA, DIAMETRO ARRUELA = *23* MM E COMP HASTE = *27* MM (ACAO INDIRETA) | MAT. | CENTO | 0.0243 | 47.05 | 1.1433
39413 | CHAPA DE GESSO ACARTONADO, STANDARD (ST), COR BRANCA, E = 12,5 MM, 1200 X 2400 MM (L X C) | MAT. | M2 | 1.05 | 19.4 | 20.37
39419 | PERFIL GUIA, FORMATO U, EM ACO ZINCADO, PARA ESTRUTURA PAREDE DRYWALL, E = 0,5 MM, 70 X 3000 MM (L X C) | MAT. | M | 0.7604 | 8.26 | 6.2809
39422 | PERFIL MONTANTE, FORMATO C, EM ACO ZINCADO, PARA ESTRUTURA PAREDE DRYWALL, E = 0,5 MM, 70 X 3000 MM (L X C) | MAT. | M | 1.9912 | 9.37 | 18.6578
39431 | FITA DE PAPEL MICROPERFURADO, 50 X 150 MM, PARA TRATAMENTO DE JUNTAS DE CHAPA DE GESSO PARA DRYWALL | MAT. | M | 1.2609 | 0.3 | 0.37826
39432 | FITA DE PAPEL REFORCADA COM LAMINA DE METAL PARA REFORCO DE CANTOS DE CHAPA DE GESSO PARA DRYWALL | MAT. | M | 0.35 | 2.68 | 0.938
39434 | MASSA DE REJUNTE EM PO PARA DRYWALL, A BASE DE GESSO, SECAGEM RAPIDA, PARA TRATAMENTO DE JUNTAS DE CHAPA DE GESSO (COM ADICAO DE AGUA) | MAT. | KG | 0.52 | 3.36 | 1.7472
39435 | PARAFUSO DRY WALL, EM ACO FOSFATIZADO, CABECA TROMBETA E PONTA AGULHA (TA), COMPRIMENTO 25 MM | MAT. | UN | 10 | 0.11 | 1.1
39443 | PARAFUSO DRY WALL, EM ACO ZINCADO, CABECA LENTILHA E PONTA BROCA (LB), LARGURA 4,2 MM, COMPRIMENTO 13 MM | MAT. | UN | 0.4 | 0.27 | 0.108
ORSE - 01973 | ISOLAMENTO TERMICO COM MANTA DE LA DE VIDRO, ESPESSURA 2,5CM | SER.CG | M2 | 1 | 28.14 | 28.14
88278U | MONTADOR DE ESTRUTURA METÁLICA COM ENCARGOS COMPLEMENTARES | SER.CG | H | 0.5449 | 19.93 | 10.8599
88316U | SERVENTE COM ENCARGOS COMPLEMENTARES | SER.CG | H | 0.1362 | 19.39 | 2.6409
PREÇO TOTAL (unit.): | [5 empty] | 92.3643
Composição 04.01.600.001 | EXECUCAO DE MANTA GEOTEXTIL 400 G/M2 | SER.CG | M2
4012 | GEOTEXTIL NAO TECIDO AGULHADO DE FILAMENTOS CONTINUOS 100% POLIESTER, RESITENCIA A TRACAO = 21 KN/M | MAT. | M2 | 1.0499 | 14.67 | 15.4014
88316U | SERVENTE COM ENCARGOS COMPLEMENTARES | SER.CG | H | 0.02 | 19.39 | 0.3878
PREÇO TOTAL (unit.): | [5 empty] | 15.7892
Composição 04.01.600.002 | Impermeabilização com aditivo cristalizante em argamassa ou concreto | SER.CG | M2
88243 | Ajudante | M.O. | H | 0,100000000 | 20.5 | 2.05
88270 | Impermeabilizador | M.O. | H | 0,100000000 | 26.2 | 2.62
12.021.000001.MAT | Emulsão acrílica | MAT. | KG | 0,700000000 | 19.1116 | 13.3781
PREÇO TOTAL (unit.): | [5 empty] | 18.0481
Composição 04.01.600.003 | PREPARO DE SUPERFÍCIE P/ IMPERMEABILIZAÇÃO, ESPESSURA MÉDIA 13,5CM.EM ARGAMASSA TRAÇO 1::2:4 (CIMENTO, AREIA, VERMICULITA), PREPARO MECÂNICO COM BETONEIRA 400 L | SER.CG | M2
1379 | CIMENTO PORTLAND COMPOSTO CP II-32 | MAT. | KG | 60.75 | 0.66 | 40.095
367 | AREIA GROSSA | MAT. | M3 | 0.081 | 210.64 | 17.0618
34549 | ARGILA EXPANDIDA SUPER FINA VERMICULITA | MAT. | M3 | 0.1755 | 1460.67 | 256.3476
88309U | PEDREIRO COM ENCARGOS COMPLEMENTARES | SER.CG | H | 0.69 | 26.2 | 18.078
88316U | SERVENTE COM ENCARGOS COMPLEMENTARES | SER.CG | H | 0.345 | 19.39 | 6.6895
PREÇO TOTAL (unit.): | [5 empty] | 338.272
Composição 04.01.600.004 | PREPARO DE SUPERFÍCIE P/ IMPERMEABILIZAÇÃO, ESPESSURA MÉDIA 7,5CM.EM ARGAMASSA TRAÇO 1::2:4 (CIMENTO, AREIA, VERMICULITA), PREPARO MECÂNICO COM BETONEIRA 400 L | SER.CG | M2
1379 | CIMENTO PORTLAND COMPOSTO CP II-32 | MAT. | KG | 33.75 | 0.66 | 22.275
367 | AREIA GROSSA | MAT. | M3 | 0.045 | 210.64 | 9.4788
34549 | ARGILA EXPANDIDA SUPER FINA VERMICULITA | MAT. | M3 | 0.0975 | 1460.67 | 142.4153
88309U | PEDREIRO COM ENCARGOS COMPLEMENTARES | SER.CG | H | 0,690000000 | 26.2 | 18.078
88316U | SERVENTE COM ENCARGOS COMPLEMENTARES | SER.CG | H | 0,345000000 | 19.39 | 6.6895
PREÇO TOTAL (unit.): | [5 empty] | 198.9367
Composição 04.01.600.005 | PREPARO DE SUPERFÍCIE P/ IMPERMEABILIZAÇÃO, ESPESSURA MÉDIA 3CM.EM ARGAMASSA TRAÇO 1:4 (CIMENTO E AREIA), PREPARO MECÂNICO COM BETONEIRA 400 L | SER.CG | M2
1379 | CIMENTO PORTLAND COMPOSTO CP II-32 | MAT. | KG | 0,500000000 | 0.66 | 0.33
87301U | ARGAMASSA TRAÇO 1:4 (EM VOLUME DE CIMENTO E AREIA MÉDIA ÚMIDA) PARA CONTRAPISO, PREPARO MECÂNICO COM BETONEIRA 400 L. AF_08/2019 | SER.CG | M3 | 0,035000000 | 684.06 | 23.9421
88309U | PEDREIRO COM ENCARGOS COMPLEMENTARES | SER.CG | H | 0,690000000 | 26.2 | 18.078
88316U | SERVENTE COM ENCARGOS COMPLEMENTARES | SER.CG | H | 0,345000000 | 19.39 | 6.6895
PREÇO TOTAL (unit.): | [5 empty] | 49.0396
Composição 04.01.600.006 | Impermeabilização de cobertura utilizando manta asfáltica com armadura de filme de polietileno - com mão de obra empreitada | SER.CG | M2
370 | Areia média lavada | MAT. | M3 | 0.023 | 207.93 | 4.7824
98546 | Impermeabilização com manta asfáltica, uma camada e=3mm, inclusive primer asfáltico | EMPRE | H | 1 | 99.72 | 99.72
1379 | Cimento CPII-32 | MAT. | KG | 9.4565 | 0.66 | 6.2413
38366 | Papel kraft betumado | MAT. | M2 | 1.1 | 5.31 | 5.841
10.002.000046.MAT | Manta asfáltica estruturada com filme polietileno # 3 mm | MAT. | M2 | 1.1501 | 24.0904 | 27.7057
PREÇO TOTAL (unit.): | [5 empty] | 144.2904
Composição 04.01.701.001 | RODAPE EM MARMORITE, ALTURA 10CM | SER.CG | M
1379 | CIMENTO PORTLAND COMPOSTO CP II-32 | MAT. | KG | 4.2093 | 0.66 | 2.7781
370 | AREIA MEDIA - POSTO JAZIDA/FORNECEDOR (RETIRADO NA JAZIDA, SEM TRANSPORTE) | MAT. | M3 | 0,010000000 | 207.93 | 2.0793
4824 | GRANILHA/ GRANA/ PEDRISCO OU AGREGADO EM MARMORE/ GRANITO/ QUARTZO E CALCARIO, PRETO, CINZA, PALHA OU BRANCO | MAT. | KG | 3.1852 | 0.47 | 1.497
88309U | PEDREIRO COM ENCARGOS COMPLEMENTARES | SER.CG | H | 0,540000000 | 26.2 | 14.148
88316U | SERVENTE COM ENCARGOS COMPLEMENTARES | SER.CG | H | 0,600000000 | 19.39 | 11.634
PREÇO TOTAL (unit.): | [5 empty] | 32.1365
Composição 04.01.703.001 | Peitoril com pingadeira em concreto prémoldado largura 75cm, espessura 4cm | SER.CG | m
3733 | LADRILHO HIDRAULICO, *20 x 20* CM, E= 2 CM, PADRAO COPACABANA, 2 CORES (PRETO E BRANCO) | MAT. | M2 | 1.03 | 70.83 | 72.9519
37595 | ARGAMASSA COLANTE TIPO ACIII | MAT. | KG | 5 | 1.84 | 9.2
7353 | RESINA ACRILICA BASE AGUA - COR BRANCA | MAT. | L | 0,120000000 | 32.88 | 3.9456
88309U | PEDREIRO COM ENCARGOS COMPLEMENTARES | SER.CG | H | 0,350000000 | 26.2 | 9.17
88316U | SERVENTE COM ENCARGOS COMPLEMENTARES | SER.CG | H | 0,700000000 | 19.39 | 13.573
PREÇO TOTAL (unit.): | [5 empty] | 108.8405
Composição 04.01.703.002 | Peitoril de granito natural 25 cm, assentado com argamassa mista de cimento, cal e areia | SER.CG | M
01.016.000004.SET | Peitoril reto de granito cinza andorinha 25 x 2 cm | SER.MO | M | 1 | 144.2501 | 144.2501
88316 | Servente | M.O. | H | 0,060000000 | 19.39 | 1.1634
06.103.000325.SER | Argamassa mista de cimento, cal e areia traço 1:1:4 | SER.CG | M3 | 0,006250000 | 574.5413 | 3.5909
PREÇO TOTAL (unit.): | [5 empty] | 149.0043
Composição 04.01.800.001 | BANCADA DE SANITÁRIOS EM GRANITO CINZA POLIDO PARA LAVATÓRIO, LARGURA = 50CM, ESPELHO E FRONTISPÍCIO = 12CM, EXCETO CUBA | SER.CG | M
11795 | GRANITO PARA BANCADA, POLIDO, TIPO ANDORINHA/ QUARTZ/ CASTELO/ CORUMBA OU OUTROS EQUIVALENTES DA REGIAO, E= *2,5* CM | MAT. | M2 | 0,790000000 | 467.92 | 369.6568
37329 | REJUNTE EPOXI BRANCO | MAT. | KG | 0,025700000 | 74.2 | 1.9069
37590 | SUPORTE MAO-FRANCESA EM ACO, ABAS IGUAIS 30 CM, CAPACIDADE MINIMA 60 KG, BRANCO | MAT. | UN | 2 | 23.25 | 46.5
4823 | MASSA PLASTICA PARA MARMORE/GRANITO | MAT. | KG | 0,384400000 | 34.48 | 13.2541
7568 | BUCHA DE NYLON SEM ABA S10, COM PARAFUSO DE 6,10 X 65 MM EM ACO ZINCADO COM ROSCA SOBERBA, CABECA CHATA E FENDA PHILLIPS | MAT. | UN | 6 | 1.1 | 6.6
88274U | MARMORISTA/GRANITEIRO COM ENCARGOS COMPLEMENTARES | SER.CG | H | 1.9201 | 26.1 | 50.1146
88316U | SERVENTE COM ENCARGOS COMPLEMENTARES | SER.CG | H | 1.919 | 19.39 | 37.2088
PREÇO TOTAL (unit.): | [5 empty] | 525.2413
Composição 04.01.800.002 | BANCADA DE COPA, LABORATÓRIOS, SECRETARIA E GUARITA EM GRANITO CINZA POLIDO COM ESPELHO 10CM, LARGURA = 60CM , EXCETO CUBA | SER.CG | M
11795 | GRANITO PARA BANCADA, POLIDO, TIPO ANDORINHA/ QUARTZ/ CASTELO/ CORUMBA OU OUTROS EQUIVALENTES DA REGIAO, E= *2,5* CM | MAT. | M2 | 0,750000000 | 467.92 | 350.94
37329 | REJUNTE EPOXI BRANCO | MAT. | KG | 0,030000000 | 74.2 | 2.226
37591 | SUPORTE MAO-FRANCESA EM ACO, ABAS IGUAIS 40 CM, CAPACIDADE MINIMA 70 KG, BRANCO | MAT. | UN | 2 | 27.95 | 55.9
4823 | MASSA PLASTICA PARA MARMORE/GRANITO | MAT. | KG | 0,400000000 | 34.48 | 13.792
88274U | MARMORISTA/GRANITEIRO COM ENCARGOS COMPLEMENTARES | SER.CG | H | 1.5004 | 26.1 | 39.161
88316U | SERVENTE COM ENCARGOS COMPLEMENTARES | SER.CG | H | 1.4991 | 19.39 | 29.0671
PREÇO TOTAL (unit.): | [5 empty] | 491.0861
Composição 04.01.800.003 | BANCADA DE AÇO INOXIDÁVEL AISI 304, 2,10 x 0,60 m, COM ESPELHO 10CM, COM 1 CUBA 52X40X23 CM | SER.CG | UN
15.002.03 | BANCADA DE AÇO INOXIDÁVEL AISI 304, COM ESPELHO 10CM, BORDAS DE ESTANQUEIDADE E VIROLA 2,5 CM (CHAPA 1000X3000MM) | MAT. | M2 | 1.26 | 1326.857 | 1671.8398
15030002 | CUBA AÇO INOXIDÁVEL AISI 304 52X40X23 CM | MAT. | UN | 1 | 345.068 | 345.068
94962U | CONCRETO MAGRO 1:4,5:4,5 (CIMENTO, AREIA, PEDRISCO) | MAT. | KG | 0,030000000 | 494.98 | 14.8494
37591 | SUPORTE MAO-FRANCESA EM ACO, ABAS IGUAIS 40 CM, CAPACIDADE MINIMA 70 KG, BRANCO | MAT. | UN | 2 | 27.95 | 55.9
98746U | SOLDA DE TOPO EM CHAPA/TUBO DE AÇO CHANFRADO | SER.CG | M | 1.85 | 64.17 | 118.7145
88274U | MARMORISTA/GRANITEIRO COM ENCARGOS COMPLEMENTARES | SER.CG | H | 1.9 | 26.1 | 49.59
88316U | SERVENTE COM ENCARGOS COMPLEMENTARES | SER.CG | H | 1.9 | 19.39 | 36.841
PREÇO TOTAL (unit.): | [5 empty] | 2292.8028
Composição 04.01.800.004 | BANCADA DE AÇO INOXIDÁVEL AISI 304, 2,75 x 0,60 m, COM ESPELHO 10CM, COM 1 CUBA 75X55X45 CM | SER.CG | UN
15.002.03 | BANCADA DE AÇO INOXIDÁVEL AISI 304, COM ESPELHO 10CM, BORDAS DE ESTANQUEIDADE E VIROLA 2,5 CM (CHAPA 1000X3000MM) | MAT. | M2 | 1.65 | 1326.857 | 2189.314
15030005 | CUBA AÇO INOXIDÁVEL AISI 304 75X55X45 CM | MAT. | UN | 1 | 582.4294 | 582.4294
94962U | CONCRETO MAGRO 1:4,5:4,5 (CIMENTO, AREIA, PEDRISCO) | MAT. | KG | 0.042 | 494.98 | 20.7892
37591 | SUPORTE MAO-FRANCESA EM ACO, ABAS IGUAIS 40 CM, CAPACIDADE MINIMA 70 KG, BRANCO | MAT. | UN | 4 | 27.95 | 111.8
98746U | SOLDA DE TOPO EM CHAPA/TUBO DE AÇO CHANFRADO | SER.CG | M | 2.6 | 64.17 | 166.842
88274U | MARMORISTA/GRANITEIRO COM ENCARGOS COMPLEMENTARES | SER.CG | H | 2.4 | 26.1 | 62.64
88316U | SERVENTE COM ENCARGOS COMPLEMENTARES | SER.CG | H | 2.4 | 19.39 | 46.536
PREÇO TOTAL (unit.): | [5 empty] | 3180.3506
Composição 04.01.800.005 | BANCADA DE AÇO INOXIDÁVEL AISI 304, 2,70 x 0,60 m, COM ESPELHO 10CM, COM 1 CUBA 52X40X23 CM | SER.CG | UN
15.002.03 | BANCADA DE AÇO INOXIDÁVEL AISI 304, COM ESPELHO 10CM, BORDAS DE ESTANQUEIDADE E VIROLA 2,5 CM (CHAPA 1000X3000MM) | MAT. | M2 | 1.62 | 1326.857 | 2149.5083
15030002 | CUBA AÇO INOXIDÁVEL AISI 304 52X40X23 CM | MAT. | UN | 1 | 345.068 | 345.068
94962U | CONCRETO MAGRO 1:4,5:4,5 (CIMENTO, AREIA, PEDRISCO) | MAT. | KG | 0.04 | 494.98 | 19.7992
37591 | SUPORTE MAO-FRANCESA EM ACO, ABAS IGUAIS 40 CM, CAPACIDADE MINIMA 70 KG, BRANCO | MAT. | UN | 4 | 27.95 | 111.8
98746U | SOLDA DE TOPO EM CHAPA/TUBO DE AÇO CHANFRADO | SER.CG | M | 1.85 | 64.17 | 118.7145
88274U | MARMORISTA/GRANITEIRO COM ENCARGOS COMPLEMENTARES | SER.CG | H | 1.9 | 26.1 | 49.59
88316U | SERVENTE COM ENCARGOS COMPLEMENTARES | SER.CG | H | 1.9 | 19.39 | 36.841
PREÇO TOTAL (unit.): | [5 empty] | 2831.3211
Composição 04.01.800.006 | BANCADA DE AÇO INOXIDÁVEL AISI 304, 3,25 x 0,60 m, COM ESPELHO 10CM, COM 5 CUBA REMOVÍVEIS 52X40X40 CM | SER.CG | UN
15.002.03 | BANCADA DE AÇO INOXIDÁVEL AISI 304, COM ESPELHO 10CM, BORDAS DE ESTANQUEIDADE E VIROLA 2,5 CM (CHAPA 1000X3000MM) | MAT. | M2 | 1.95 | 1326.857 | 2587.3711
15030008 | CUBA AÇO INOXIDÁVEL AISI 304 52X40X40 CM | MAT. | UN | 5 | 566.7262 | 2833.6309
94962U | CONCRETO MAGRO 1:4,5:4,5 (CIMENTO, AREIA, PEDRISCO) | MAT. | KG | 0.026 | 494.98 | 12.8695
37591 | SUPORTE MAO-FRANCESA EM ACO, ABAS IGUAIS 40 CM, CAPACIDADE MINIMA 70 KG, BRANCO | MAT. | UN | 6 | 27.95 | 167.7
98746U | SOLDA DE TOPO EM CHAPA/TUBO DE AÇO CHANFRADO | SER.CG | M | 9.25 | 64.17 | 593.5725
88274U | MARMORISTA/GRANITEIRO COM ENCARGOS COMPLEMENTARES | SER.CG | H | 6.5 | 26.1 | 169.65
88316U | SERVENTE COM ENCARGOS COMPLEMENTARES | SER.CG | H | 6.5 | 19.39 | 126.035
PREÇO TOTAL (unit.): | [5 empty] | 6490.8291
Composição 04.01.800.007 | BANCADA DE AÇO INOXIDÁVEL AISI 304, 5,50 x 0,60 m, COM ESPELHO 10CM, COM 2 CUBA 52X40X23 CM | SER.CG | UN
15.002.03 | BANCADA DE AÇO INOXIDÁVEL AISI 304, COM ESPELHO 10CM, BORDAS DE ESTANQUEIDADE E VIROLA 2,5 CM (CHAPA 1000X3000MM) | MAT. | M2 | 3.3 | 1326.857 | 4378.6281
15030002 | CUBA AÇO INOXIDÁVEL AISI 304 52X40X23 CM | MAT. | UN | 2 | 345.068 | 690.1361
94962U | CONCRETO MAGRO 1:4,5:4,5 (CIMENTO, AREIA, PEDRISCO) | MAT. | KG | 0.082 | 494.98 | 40.5884
37591 | SUPORTE MAO-FRANCESA EM ACO, ABAS IGUAIS 40 CM, CAPACIDADE MINIMA 70 KG, BRANCO | MAT. | UN | 4 | 27.95 | 111.8
98746U | SOLDA DE TOPO EM CHAPA/TUBO DE AÇO CHANFRADO | SER.CG | M | 3.7 | 64.17 | 237.429
88274U | MARMORISTA/GRANITEIRO COM ENCARGOS COMPLEMENTARES | SER.CG | H | 3.8 | 26.1 | 99.18
88316U | SERVENTE COM ENCARGOS COMPLEMENTARES | SER.CG | H | 3.8 | 19.39 | 73.682
PREÇO TOTAL (unit.): | [5 empty] | 5631.4435
Composição 04.05.102.001 | ESCAVACAO MECANICA DE MATERIAL 1A. CATEGORIA, PROVENIENTE DE CORTE DE SUBLEITO (C/TRATOR ESTEIRAS 160HP) | SER.CG | M3
5847U | TRATOR DE ESTEIRAS, POTÊNCIA 170 HP, PESO OPERACIONAL 19 T, CAÇAMBA 5,2 M3 - CHP DIURNO. AF_06/2014 | SER.CG | CHP | 0,007940000 | 260.88 | 2.0714
88316U | SERVENTE COM ENCARGOS COMPLEMENTARES | SER.CG | H | 0,006900000 | 19.39 | 0.13379
PREÇO TOTAL (unit.): | [5 empty] | 2.2052
Composição 04.05.610.001 | RAMPA DE ACESSO DESTINADA A PNE, REVESTIDA COM PISO PODOTÁTIL DE ALERTA/ LADRILHO HIDRÁLICO 25X25CM | SER.CG | UN
36178 | PISO PODOTÁTIL DE ALERTA | MAT. | M2 | 0.3125 | 14.14 | 4.4188
370 | AREIA MEDIA - POSTO JAZIDA/FORNECEDOR (RETIRADO NA JAZIDA, SEM TRANSPORTE) | MAT. | M3 | 0.34907 | 207.93 | 72.5821
4721 | PEDRA BRITA N.1 | MAT. | M3 | 0.385 | 185.74 | 71.5099
1379 | CIMENTO CPII 32 | MAT. | KG | 134.59 | 0.66 | 88.8294
39016 | ESPAÇADOR PLASTICO | MAT. | UN | 10 | 0.36 | 3.6
4062 | GUIA PREMOLDADA DE CONCRETO 0,15X0,30X1,00M | MAT. | UN | 2.2 | 32.78 | 72.116
| ARGAMASSA MISTA DE CIMENTO E AREIA, TRAÇO 1:1:4 | SER.CG | M3 | 0.022 | 574.5413 | 12.6399
21141 | TELA DE AÇO CA60 Q92 D=4.2MM, MALHA 15X15CM | MAT. | KG | 3.256 | 17.37 | 56.5567
43132 | ARAME RECOZIDO 16 BWG | MAT. | KG | 0.075 | 22.62 | 1.6965
88245U | ARMADOR | SER.CG | CHP | 2 | 26.05 | 52.1
88256 | LADRILHISTA | SER.CG | CHP | 0.6 | 26.1 | 15.66
88309U | PEDREIRO | SER.CG | CHP | 12 | 26.2 | 314.4
88316U | SERVENTE | SER.CG | H | 0.6 | 19.39 | 11.634
PREÇO TOTAL (unit.): | [5 empty] | 777.7433
Composição 05.01.200.001 | Joelho 90° soldável PVC com rosca metálica Ø 25 mm x 1/2" | SER.CG | UN
88248 | Ajudante de encanador | M.O. | H | 0,180000000 | 20.1 | 3.618
88267 | Encanador | M.O. | H | 0,180000000 | 25.58 | 4.6044
14.001.000433.MAT | Joelho 90º PVC soldável Ø 25 mm com bucha de latão roscável Ø 1/2" | MAT. | UN | 1.0142 | 7.7055 | 7.8151
20083 | Solução limpadora para PVC | MAT. | L | 0,004000000 | 82.38 | 0.32952
122 | Adesivo para PVC | MAT. | KG | 0,002200000 | 72.71 | 0.15996
3148 | Fita de vedação para tubos e conexões roscáveis, rolo de 50 m x 18 mm | MAT. | UN | 0.00556 | 15.3 | 0.085068
PREÇO TOTAL (unit.): | [5 empty] | 16.612
Composição 05.01.200.002 | Bucha de redução soldável PVC curta Ø 32 mm x 25 mm | SER.CG | UN
88248 | Ajudante de encanador | M.O. | H | 0,090000000 | 20.1 | 1.809
88267 | Encanador | M.O. | H | 0,090000000 | 25.58 | 2.3022
20083 | Solução limpadora para PVC | MAT. | L | 0,009500000 | 82.38 | 0.78261
14.001.000530.MAT | Bucha PVC soldável de redução curta Ø 32 mm x Ø 25 mm | MAT. | UN | 1.0136 | 1.7894 | 1.8138
122 | Adesivo para PVC | MAT. | KG | 0.00528 | 72.71 | 0.38391
PREÇO TOTAL (unit.): | [5 empty] | 7.0915
Composição 05.01.200.003 | Bucha de redução soldável PVC curta Ø 40 mm x 32 mm | SER.CG | UN
88248 | Ajudante de encanador | M.O. | H | 0,140000000 | 20.1 | 2.814
88267 | Encanador | M.O. | H | 0,140000000 | 25.58 | 3.5812
20083 | Solução limpadora para PVC | MAT. | L | 0,012500000 | 82.38 | 1.0297
14.001.000531.MAT | Bucha PVC soldável de redução curta Ø 40 mm x Ø 32 mm | MAT. | UN | 1.0121 | 2.0085 | 2.0329
122 | Adesivo para PVC | MAT. | KG | 0,007480000 | 72.71 | 0.54387
PREÇO TOTAL (unit.): | [5 empty] | 10.0017
Composição 05.01.200.004 | Bucha de redução soldável PVC curta Ø 50 mm x 40 mm | SER.CG | UN
88248 | Ajudante de encanador | M.O. | H | 0,170000000 | 20.1 | 3.417
88267 | Encanador | M.O. | H | 0,170000000 | 25.58 | 4.3486
20083 | Solução limpadora para PVC | MAT. | L | 0,015200000 | 82.38 | 1.2522
14.001.000532.MAT | Bucha PVC soldável de redução curta Ø 50 mm x Ø 40 mm | MAT. | UN | 1.016 | 4.5527 | 4.6257
122 | Adesivo para PVC | MAT. | KG | 0,011600000 | 72.71 | 0.84344
PREÇO TOTAL (unit.): | [5 empty] | 14.487
Composição 05.01.500.001 | Lavatório de louça com coluna suspensa, barra de apoio de canto e misturador monocomando, para pessoas portadoras de necessidades especiais | SER.CG | UN
88248 | Ajudante de encanador | M.O. | H | 3.3008 | 20.1 | 66.3453
88267 | Encanador | M.O. | H | 3.2999 | 25.58 | 84.4108
88309 | Pedreiro | M.O. | H | 1 | 26.2 | 26.2
88316 | Servente | M.O. | H | 1 | 19.39 | 19.39
3148 | Fita de vedação para tubos e conexões, rolo de 50 m x 18 mm | MAT. | UN | 0.020862 | 15.3 | 0.31919
38643 | Válula em metal cromado para lavatório Ø 1" | MAT. | UN | 1 | 35.6 | 35.6
6141 | Engate flexível em PVC Ø 1/2" x 30 cm | MAT. | UN | 1 | 5.72 | 5.72
11683 | Engate flexível metálico Ø 1/2" x 30 cm | MAT. | UN | 1 | 32.66 | 32.66
15.003.000015.MAT | Coluna de louça suspensa para lavatório de louça indicado para portadores de necessidades especiais | MAT. | UN | 1 | 148.7541 | 148.7541
15.003.000016.MAT | Lavatório de louça indicado para portadores de necessidades especiais para coluna suspensa | MAT. | UN | 1 | 253.4784 | 253.4784
6136 | Sifão em metal cromado para lavatório Ø 1" x 1 1/2" | MAT. | UN | 1 | 142.42 | 142.42
15.004.000001.MAT | Barra de apoio para portadores de necessidades especiais em aço galvanizado revestido com PVC em formato "L" Ø 1 1/4", 66 x 66 cm | MAT. | UN | 1 | 1592.2649 | 1592.2649
11769 | Misturador cromado de mesa bica para lavatório | MAT. | UN | 1 | 302.49 | 302.49
25.002.000021.MAT | Parafuso cromado Ø 1/4" x 2 1/2" | MAT. | UN | 2 | 2.7389 | 5.4779
25.011.000003.MAT | Bucha de nylon Ø 5 mm com parafuso auto-atarraxante cabeça panela fenda simples Ø 3,8 mm x 30 mm | MAT. | UN | 6 | 2.7754 | 16.6527
PREÇO TOTAL (unit.): | [5 empty] | 2732.1832
Composição 05.01.500.002 | MICTORIO SIFONADO DE LOUCA BRANCA COM PERTENCES, COM REGISTRO DE PRESSAO 1/2" COM CANOPLA CROMADA ACABAMENTO SIMPLES E CONJUNTO PARA FIXACAO - FORNECIMENTO E INSTALACAO | SER.CG | UN
10432 | MICTORIO SIFONADO LOUCA BRANCA SEM COMPLEMENTOS | MAT. | UN | 1 | 339.25 | 339.25
11683 | ENGATE / RABICHO FLEXIVEL INOX 1/2 " X 30 CM | MAT. | UN | 1 | 32.66 | 32.66
3146 | FITA VEDA ROSCA EM ROLOS DE 18 MM X 10 M (L X C) | MAT. | UN | 0,076000000 | 4.15 | 0.3154
4351 | PARAFUSO NIQUELADO 3 1/2" COM ACABAMENTO CROMADO PARA FIXAR PECA SANITARIA, INCLUI PORCA CEGA, ARRUELA E BUCHA DE NYLON TAMANHO S-8 | MAT. | UN | 2 | 18.56 | 37.12
6021 | REGISTRO PRESSAO COM ACABAMENTO E CANOPLA CROMADA, SIMPLES, BITOLA 1/2 " (REF 1416) | MAT. | UN | 1 | 86.68 | 86.68
88248U | AUXILIAR DE ENCANADOR OU BOMBEIRO HIDRÁULICO COM ENCARGOS COMPLEMENTARES | SER.CG | H | 3.1998 | 20.1 | 64.3163
88267U | ENCANADOR OU BOMBEIRO HIDRÁULICO COM ENCARGOS COMPLEMENTARES | SER.CG | H | 3.2002 | 25.58 | 81.8599
PREÇO TOTAL (unit.): | [5 empty] | 642.2016
Composição 05.01.600.001 | BOMBA RECALQUE DAGUA TRIFASICA 1,5HP | SER.CG | UN
734 | BOMBA CENTRIFUGA, MOTOR ELETRICO TRIFASICO 1,48HP DIAMETRO DE SUCCAO X ELEVACAO 1 1/2" X 1", DIAMETRO DO ROTOR 117 MM, HM/Q: 10 M / 21,9 M3/H A 24 M / 6,1 M3/H | MAT. | UN | 1 | 1897.62 | 1897.62
88243U | AJUDANTE ESPECIALIZADO | SER.CG | H | 6.1006 | 20.5 | 125.0633
88279U | MONTADOR ELETROMECÃNICO COM ENCARGOS COMPLEMENTARES | SER.CG | H | 6.1011 | 27.81 | 169.6705
PREÇO TOTAL (unit.): | [5 empty] | 2192.3538
Composição 05.03.300.001 | PINTURA A OLEO BRILHANTE SOBRE SUPERFICIE METALICA, UMA DEMAO INCLUSO UMA DEMAO DE FUNDO ANTICORROSIVO | SER.CG | M2
3768 | LIXA EM FOLHA PARA FERRO, NUMERO 150 | MAT. | UN | 0,500000000 | 4.24 | 2.12
43776 | TINTA A OLEO BRILHANTE PARA MADEIRA E METAIS | MAT. | L | 0.14962 | 26.09 | 3.9036
7307 | FUNDO ANTICORROSIVO PARA METAIS FERROSOS (ZARCAO) | MAT. | L | 0,108000000 | 40.43 | 4.3664
88310U | PINTOR COM ENCARGOS COMPLEMENTARES | SER.CG | H | 0,330000000 | 27.25 | 8.9925
88316U | SERVENTE COM ENCARGOS COMPLEMENTARES | SER.CG | H | 0,160000000 | 19.39 | 3.1024
PREÇO TOTAL (unit.): | [5 empty] | 22.4849
Composição 05.03.300.002 | RALO HEMISFÉRICO DE F°F°, TIPO ABACAXI 75MM | SER.CG | UN
11707 | Ralo fofo semiesferico, 75 mm, para lajes/ calhas | MAT. | UN | 1 | 18.28 | 18.28
88248U | AUXILIAR DE ENCANADOR OU BOMBEIRO HIDRÁULICO COM ENCARGOS COMPLEMENTARES | SER.CG | H | 0,500000000 | 20.1 | 10.05
88267U | ENCANADOR OU BOMBEIRO HIDRÁULICO COM ENCARGOS COMPLEMENTARES | SER.CG | H | 0,500000000 | 25.58 | 12.79
PREÇO TOTAL (unit.): | [5 empty] | 41.12
Composição 05.03.300.003 | RALO HEMISFÉRICO DE F°F°, TIPO ABACAXI 100MM | SER.CG | UN
11708 | Ralo fofo semiesferico, 100 mm, para lajes/ calhas | MAT. | UN | 1 | 24.4 | 24.4
88248U | AUXILIAR DE ENCANADOR OU BOMBEIRO HIDRÁULICO COM ENCARGOS COMPLEMENTARES | SER.CG | H | 0,500000000 | 20.1 | 10.05
88267U | ENCANADOR OU BOMBEIRO HIDRÁULICO COM ENCARGOS COMPLEMENTARES | SER.CG | H | 0,500000000 | 25.58 | 12.79
PREÇO TOTAL (unit.): | [5 empty] | 47.24
Composição 05.03.900.001 | RALO LINEAR AÇO INOXIDÁVEL 430, 3,5x6x100CM, ACABAMENTO POLIDO | SER.CG | M
05.03.300.11U | Ralo linear em aço inox 430, 8,4x100cm, acabamento polido | MAT. | PÇ | 1 | 140.1356 | 140.1356
122 | ADESIVO PLASTICO PARA PVC, FRASCO COM 850 GR | MAT. | UN | 0,050000 | 72.71 | 3.6355
20083 | SOLUCAO LIMPADORA PARA PVC, FRASCO COM 1000 CM3 | MAT. | UN | 0,070000 | 82.38 | 5.7666
38383 | LIXA DAGUA EM FOLHA, GRAO 100 | MAT. | UN | 0,250000 | 2.12 | 0.53
88248U | AUXILIAR DE ENCANADOR OU BOMBEIRO HIDRÁULICO COM ENCARGOS COMPLEMENTARES | SER.CG | H | 1.2 | 20.1 | 24.12
88267U | ENCANADOR OU BOMBEIRO HIDRÁULICO COM ENCARGOS COMPLEMENTARES | SER.CG | H | 1.2 | 25.58 | 30.696
PREÇO TOTAL (unit.): | [5 empty] | 204.8837
Composição 05.03.900.002 | SISTEMA DE RETENÇÃO DE ÁGUAS PLUVIAIS, CAPACIDADE= 160 M3 | SER.CG | CJ
37106 | Caixa d'agua fibra de vidro para 10.000 litros, com tampa | MAT. | UN | 16 | 6690.49 | 107047.84
04.01.603.3U | EXECUCAO DE MANTA GEOTEXTIL 400 G/M2 | SER.CG | M2 | 177.2381 | 13.5972 | 2409.9497
07538/ORSE | Quadro de comando para 2 bombas de recalques de 1/3 a 2 cv, trifásica, 220 volts, com chave seletora, acionamento manual/automático, relé de sobrecarga e contatora | MAT. | UN | 1 | 3462.9994 | 3462.9994
100 | ADAPTADOR PVC SOLDAVEL, COM FLANGES E ANEL DE VEDACAO, 60 MM X 2", PARA CAIXA D AGUA | MAT. | UN | 32 | 56.26 | 1800.32
10592 | BOMBA SUBMERSIVEL, ELETRICA, TRIFASICA, POTENCIA 0,99 HP, DIAMETRO ROTOR 98 MM SEMIABERTO, BOCAL DE SAIDA DIAMETRO 2 POLEGADAS, HM/Q = 2 M / 28,90 M3/H A 14 M / 7 M3/H | MAT. | UN | 2 | 4610 | 9220
11767 | TORNEIRA DE BOIA CONVENCIONAL PARA CAIXA DAGUA, 2", COM HASTE E TORNEIRA METALICOS E BALAO PLASTICO | MAT. | UN | 1 | 573.07 | 573.07
44396 | Cola branca base PVA | MAT. | L | 7.912 | 43.77 | 346.31
03.01.427.002 | CARGA E DESCARGA MECANICA DE SOLO UTILIZANDO CAMINHAO BASCULANTE 6,0M3/16T E PA CARREGADEIRA SOBRE PNEUS 128 HP, CAPACIDADE DA CAÇAMBA 1,7 A 2,8 M3, PESO OPERACIONAL 11632 KG | SER.CG | M3 | 224.4 | 2.1843 | 490.1457
88247U | AUXILIAR DE ELETRICISTA COM ENCARGOS COMPLEMENTARES | SER.CG | H | 8 | 20.43 | 163.44
88248U | AUXILIAR DE ENCANADOR OU BOMBEIRO HIDRÁULICO COM ENCARGOS COMPLEMENTARES | SER.CG | H | 0,450000 | 20.1 | 9.045
88264U | ELETRICISTA COM ENCARGOS COMPLEMENTARES | SER.CG | H | 8 | 26.47 | 211.76
88267U | ENCANADOR OU BOMBEIRO HIDRÁULICO COM ENCARGOS COMPLEMENTARES | SER.CG | H | 32 | 25.58 | 818.56
88309U | PEDREIRO COM ENCARGOS COMPLEMENTARES | SER.CG | H | 32 | 26.2 | 838.4
88316U | SERVENTE COM ENCARGOS COMPLEMENTARES | SER.CG | H | 96 | 19.39 | 1861.44
92391U | EXECUÇÃO DE PAVIMENTO EM PISO INTERTRAVADO, COM BLOCO PISOGRAMA DE 35 X 25 CM, ESPESSURA 6 CM. AF_12/2015 | SER.CG | M2 | 1.2 | 73.11 | 87.732
93382U | REATERRO MANUAL DE VALAS COM COMPACTAÇÃO MECANIZADA. AF_04/2016 | SER.CG | M3 | 640 | 27.66 | 17702.4
93590U | TRANSPORTE COM CAMINHÃO BASCULANTE DE 10 M3, EM VIA URBANA PAVIMENTADA, DMT ACIMA DE 30KM (UNIDADE: M3XKM). AF_04/2016 | SER.CG | M3XKM | 7.168,000000 | 0.89 | 6379.52
101618U | PREPARO DE FUNDO, COM LARGURA MENOR QUE 1,5 M, COM CAMADA DE AREIA, LANÇAMENTO MANUAL, AF_08/2020 | SER.CG | M3 | 16.34 | 343.86 | 5618.6724
96525U | ESCAVAÇÃO MECANIZADA PARA VIGA BALDRAME, COM PREVISÃO DE FÔRMA, COM MINI-ESCAVADEIRA. AF_06/2017 | SER.CG | M3 | 921.84 | 38.63 | 35610.6792
96995U | REATERRO MANUAL APILOADO COM SOQUETE. AF_10/2017 | SER.CG | M3 | 122 | 46.5 | 5673
98503U | PLANTIO DE GRAMA EM PAVIMENTO CONCREGRAMA. AF_05/2018 | SER.CG | M2 | 370.75 | 21.41 | 7937.7575
9870 | TUBO PVC, SOLDAVEL, DN 110 MM, AGUA FRIA (NBR-5648) | MAT. | M | 12 | 11.01 | 132.12
PREÇO TOTAL (unit.): | [5 empty] | 208395.1609
Composição 05.03.900.003 | TRINCHEIRA FILTRANTE 2,15 X 0,85 M | SER.CG | M
04.01.603.3U | EXECUCAO DE MANTA GEOTEXTIL 400 G/M2 | SER.CG | M2 | 3.3 | 13.5972 | 44.8709
100322U | LASTRO COM MATERIAL GRANULAR (PEDRA BRITADA N.3), APLICADO EM PISOS OU RADIERS, ESPESSURA DE *10 CM*. AF_07/2019 | SER.CG | M3 | 0,560000 | 232.16 | 130.0096
38053 | TUBO DRENO, CORRUGADO, ESPIRALADO, FLEXIVEL, PERFURADO, EM POLIETILENO DE ALTA DENSIDADE (PEAD), DN *160* MM, (6") PARA DRENAGEM - EM BARRA (NORMA DNIT 093/2006 - EM) | MAT. | M | 2 | 23.38 | 46.76
88248U | AUXILIAR DE ENCANADOR OU BOMBEIRO HIDRÁULICO COM ENCARGOS COMPLEMENTARES | SER.CG | H | 0,450000 | 20.1 | 9.045
88267U | ENCANADOR OU BOMBEIRO HIDRÁULICO COM ENCARGOS COMPLEMENTARES | SER.CG | H | 0,450000 | 25.58 | 11.511
88316U | SERVENTE COM ENCARGOS COMPLEMENTARES | SER.CG | H | 0,750000 | 19.39 | 14.5425
92391U | EXECUÇÃO DE PAVIMENTO EM PISO INTERTRAVADO, COM BLOCO PISOGRAMA DE 35 X 25 CM, ESPESSURA 6 CM. AF_12/2015 | SER.CG | M2 | 1.2 | 73.11 | 87.732
93382U | REATERRO MANUAL DE VALAS COM COMPACTAÇÃO MECANIZADA. AF_04/2016 | SER.CG | M3 | 1.28 | 27.66 | 35.4048
96525U | ESCAVAÇÃO MECANIZADA PARA VIGA BALDRAME, COM PREVISÃO DE FÔRMA, COM MINI-ESCAVADEIRA. AF_06/2017 | SER.CG | M3 | 1.83 | 38.63 | 70.6929
98503U | PLANTIO DE GRAMA EM PAVIMENTO CONCREGRAMA. AF_05/2018 | SER.CG | M2 | 0,750000 | 21.41 | 16.0575
PREÇO TOTAL (unit.): | [5 empty] | 466.6262
Composição 05.03.900.004 | PONTO DE INSPEÇÃO DE TRINCHEIRA FILTRANTE DN=0,78M | SER.CG | UN
94965U | Concreto fck = 25 MPa - preparo em betoneira 400 l, lançamento manual - traço 1:2,3:2,7 (cimento/areia média/brita 1) | SER.CG | M3 | 0,160000 | 574.64 | 91.9424
14112 | TAMPAO FOFO SIMPLES COM BASE, CLASSE A15 CARGA MAX 1,5 T, *400 X 600* MM, REDE TELEFONE | MAT. | UN | 1 | 322.19 | 322.19
3103302 | Formas de tábuas de pinho para dispositivos de drenagem - utilização de 3 vezes - confecção, instalação e retirada | SER.CG | M2 | 0,800000 | 59.8912 | 47.9129
35277 | CAIXA DE GORDURA EM PVC, DIAMETRO MINIMO 300 MM, DIAMETRO DE SAIDA 100 MM, CAPACIDADE APROXIMADA 18 LITROS, COM TAMPA | MAT. | UN | 1 | 497.25 | 497.25
88248U | AUXILIAR DE ENCANADOR OU BOMBEIRO HIDRÁULICO COM ENCARGOS COMPLEMENTARES | SER.CG | H | 1 | 20.1 | 20.1
88267U | ENCANADOR OU BOMBEIRO HIDRÁULICO COM ENCARGOS COMPLEMENTARES | SER.CG | H | 0,500000 | 25.58 | 12.79
| ARMAÇÃO DE LAJES DE CONCRETO EXECUTADA EM TELA Q-92. | SER.CG | KG | 4.2 | 9.2637 | 38.9073
PREÇO TOTAL (unit.): | [5 empty] | 1031.0927
Composição 05.03.900.005 | Canaleta para águas pluviais em concreto moldado in-loco 0,9 x 0,4 m | SER.CG | M
88239 | Ajudante de carpinteiro | M.O. | H | 1.45 | 20.52 | 29.754
88262 | Carpinteiro | M.O. | H | 1.45 | 25.93 | 37.5985
88309 | Pedreiro | M.O. | H | 0,530000 | 26.2 | 13.886
88316 | Servente | M.O. | H | 2.27 | 19.39 | 44.0153
94964U | Concreto fck=20MPa, traço 1:2,7:3 (cimento/areia média/brita1) preparo em betoneira 400 l | SER.CG | M3 | 0,090000 | 561.33 | 50.5197
1355 | Chapa de madeira compensada resinada 1,10 x 2,20 m # 14 mm | MAT. | M2 | 1.7 | 55.53 | 94.401
4512 | Sarrafo 2,5 x 5,0 cm em pinus, mista ou equivalente da região | MAT. | M | 5.8 | 2.19 | 12.702
5067 | Prego de aço com cabeça 16 x 24 (2 1/4 x 12) | MAT. | KG | 0,260000 | 24.18 | 6.2868
PREÇO TOTAL (unit.): | [5 empty] | 289.1633
Composição 05.03.900.006 | GRELHA EM FERRO FUNDIDO SIMPLES COM REQUADRO, CARGA MÁXIMA 12,5 T, 300 X 1000 MM, E = 15 MM, FORNECIDA E ASSENTADA COM ARGAMASSA 1:4 CIMENTO:AREIA. | SER.CG | UN
11245 | GRELHA FOFO SIMPLES COM REQUADRO, CARGA MAXIMA 12,5 T, *300 X 1000* MM, E= *15* MM, AREA ESTACIONAMENTO CARRO PASSEIO | MAT. | UN | 1 | 386.1 | 386.1
87316U | ARGAMASSA TRAÇO 1:4 (EM VOLUME DE CIMENTO E AREIA GROSSA ÚMIDA) PARA CHAPISCO CONVENCIONAL, PREPARO MECÂNICO COM BETONEIRA 400 L. AF_08/2019 | SER.CG | M3 | 0,008000 | 535.11 | 4.2809
88309U | PEDREIRO COM ENCARGOS COMPLEMENTARES | SER.CG | H | 2.6 | 26.2 | 68.12
88316U | SERVENTE COM ENCARGOS COMPLEMENTARES | SER.CG | H | 2.65 | 19.39 | 51.3835
PREÇO TOTAL (unit.): | [5 empty] | 509.8844
Composição 05.04.300.001 | Bucha de redução soldável PVC longa Ø 110 mm x 75 mm | SER.CG | UN
88248 | Ajudante de encanador | M.O. | H | 0,230000000 | 20.1 | 4.623
88267 | Encanador | M.O. | H | 0,230000000 | 25.58 | 5.8834
20083 | Solução limpadora para PVC | MAT. | L | 0,072000000 | 82.38 | 5.9314
827 | Bucha de redução soldável PVC longa Ø 110 mm x 75 mm | MAT. | UN | 1.015 | 56.787 | 57.6398
122 | Adesivo para PVC | MAT. | KG | 0.030264 | 72.71 | 2.2005
PREÇO TOTAL (unit.): | [5 empty] | 76.278
Composição 05.04.300.002 | CAP PVC ESGOTO 100MM (TAMPÃO) - FORNECIMENTO E INSTALAÇÃO | SER.CG | UN
1200 | CAP PVC, SOLDAVEL, DN 100 MM, SERIE NORMAL, PARA ESGOTO PREDIAL | MAT. | UN | 1 | 11.18 | 11.18
122 | ADESIVO PLASTICO PARA PVC, FRASCO COM 850 GR | MAT. | UN | 0,020000000 | 72.71 | 1.4542
20083 | SOLUCAO LIMPADORA PARA PVC, FRASCO COM 1000 CM3 | MAT. | UN | 0,015000000 | 82.38 | 1.2357
88267U | ENCANADOR OU BOMBEIRO HIDRÁULICO COM ENCARGOS COMPLEMENTARES | SER.CG | H | 0,110000000 | 25.58 | 2.8138
88316U | SERVENTE COM ENCARGOS COMPLEMENTARES | SER.CG | H | 0,110000000 | 19.39 | 2.1329
PREÇO TOTAL (unit.): | [5 empty] | 18.8166
Composição 05.04.800.001 | ASSENTAMENTO DE TAMPAO DE FERRO FUNDIDO 600 MM | SER.CG | UN
1379 | CIMENTO PORTLAND COMPOSTO CP II-32 | MAT. | KG | 14 | 0.66 | 9.24
370 | AREIA MEDIA - POSTO JAZIDA/FORNECEDOR (RETIRADO NA JAZIDA, SEM TRANSPORTE) | MAT. | M3 | 0,040000000 | 207.93 | 8.3172
88309U | PEDREIRO COM ENCARGOS COMPLEMENTARES | SER.CG | H | 2 | 26.2 | 52.4
88316U | SERVENTE COM ENCARGOS COMPLEMENTARES | SER.CG | H | 1.9991 | 19.39 | 38.7621
PREÇO TOTAL (unit.): | [5 empty] | 108.7193
Composição 06.01.100.001 | Conjunto de medição trifásico e entrada de energia | SER.CG | UN
10416/ORSE | Poste circular de concreto 11/600 - Fornecimento | SER.CG | UN | 1 | 2459.9929 | 2459.9929
89876 | Caminhão basculante 14 m3, com cavalo mecânico de capacidade máxima de tração combinado de 36000 kg, potência 286 cv, inclusive semireboque com caçamba metálica - chp diurno. af_12/2014 | SER.CG | CHP | 4 | 322.59 | 1290.36
89877 | Caminhão basculante 14 m3, com cavalo mecânico de capacidade máxima de tração combinado de 36000 kg, potência 286 cv, inclusive semireboque com caçamba metálica - chi diurno. af_12/2014 | SER.CG | CHI | 4 | 69.09 | 276.36
00314/ORSE | Transformador de 300 kva, 15 kv, 60 hz, at 13,8kv, bt 220/127v | SER.CG | UN | 1 | 39295.8439 | 39295.8439
03975/ORSE | Eletroduto em ferro galvanizado pesado sem costura 2" x 3m | SER.CG | UN | 3 | 248.3 | 744.9
101636 | Braço para iluminação pública, em tubo de aço galvanizado, comprimento de 1,50 m, para fixação em poste de concreto - fornecimento e instalação. af_08/2020 | SER.CG | UN | 3 | 132.17 | 396.51
00354/ORSE | Eletroduto de pvc rígido roscável, diâm = 32mm (1") | SER.CG | M | 24 | 15.89 | 381.36
101564 | Cabo de cobre flexível isolado, 50 mm², 0,6/1,0 kv, para rede aérea de distribuição de energia elétrica de baixa tensão - fornecimento e instalação. af_07/2020 | SER.CG | M | 216 | 57 | 12312
101563 | Cabo de cobre flexível isolado, 35 mm², 0,6/1,0 kv, para rede aérea de distribuição de energia elétrica de baixa tensão - fornecimento e instalação. af_07/2020 | SER.CG | M | 54 | 38.57 | 2082.78
93012 | Eletroduto rígido roscável, pvc, dn 110 mm (4"), para rede enterrada de distribuição de energia elétrica - fornecimento e instalação. af_12/2021 | SER.CG | M | 30 | 80.07 | 2402.1
93008 | Eletroduto rígido roscável, pvc, dn 50 mm (1 1/2"), para rede enterrada de distribuição de energia elétrica - fornecimento e instalação. af_12/2021 | SER.CG | M | 60 | 20.12 | 1207.2
101568 | Cabo de cobre flexível isolado, 120 mm², 0,6/1,0 kv, para rede aérea de distribuição de energia elétrica de baixa tensão - fornecimento e instalação. af_07/2020 | SER.CG | M | 270 | 135.31 | 36533.7
101567 | Cabo de cobre flexível isolado, 95 mm², 0,6/1,0 kv, para rede aérea de distribuição de energia elétrica de baixa tensão - fornecimento e instalação. af_07/2020 | SER.CG | M | 90 | 103.48 | 9313.2
91931 | Cabo de cobre flexível isolado, 6 mm², anti-chama 0,6/1,0 kv, para circuitos terminais - fornecimento e instalação. af_12/2015 | SER.CG | M | 120 | 10.15 | 1218
11083/ORSE | Caixa de passagem em alvenaria de tijolos maciços esp. = 0,12m, dim. int. = 0.40 x 0.40 x 0.30m, com brita e grelha em ferro fundido | SER.CG | UN | 1 | 354.34 | 354.34
06457/ORSE | Concreto armado fck=15MPa fabricado na obra, adensado e lançado, para Uso Geral, com formas planas em compensado resinado 12mm (05 usos) | SER.CG | M3 | 0.79 | 2445.08 | 1931.6132
103328/SINAPI | Alvenaria de vedação de blocos cerâmicos furados na horizontal de 9x19x19 cm (espessura 9 cm) e argamassa de assentamento com preparo em betoneira. af_12/2021 | SER.CG | M2 | 9.36 | 88.09 | 824.5224
03316/ORSE | Reboco ou emboço externo, de parede, com argamassa traço t5 - 1:2:8 (cimento / cal / areia), espessura 2,5 cm | SER.CG | M2 | 19.62 | 34.15 | 670.023
00485/ORSE | Caixa de passagem 30x30cm, em chapa de aço galvanizado p/eletrica | MAT. | UN | 2 | 92 | 184
00589/ORSE | Chave liga-desliga 3x30a | MAT. | UN | 1 | 78 | 78
00597/ORSE | Chave seccionadora fusível nh sem carga 400a | MAT. | UN | 1 | 1532 | 1532
12814/ORSE | Quadro de comando para 3 bombas de incendio, sendo de 2 de até 10 cv e 01 bomba Jóquei 3cv, trifásica, 220 volts com chave seletora, acionamento manual / automático, quadro 0,32x0,37x0,30m, barramento de cobre, (ver desc complementar) - Fornecimento | MAT. | UN | 1 | 6944.18 | 6944.18
10692/ORSE | Para raios tipo polimérico 15kv - 12ka | MAT. | UN | 1 | 167.41 | 167.41
98111 | Caixa de inspeção para aterramento, circular, em polietileno, diâmetro interno = 0,3 m. af_12/2020 | MAT. | UN | 6 | 67.83 | 406.98
96985 | Haste de aterramento 5/8 para spda - fornecimento e instalação. af_12/2017 | SER.CG | UN | 6 | 82.41 | 494.46
96972 | Cordoalha de cobre nu 25 mm², não enterrada, com isolador - fornecimento e instalação. af_12/2017 | SER.CG | M | 24 | 48.69 | 1168.56
96973 | Cordoalha de cobre nu 35 mm², não enterrada, com isolador - fornecimento e instalação. af_12/2017 | SER.CG | M | 28 | 65.49 | 1833.72
96978 | Cordoalha de cobre nu 70 mm², enterrada, sem isolador - fornecimento e instalação. af_12/2017 | SER.CG | M | 26 | 85.58 | 2225.08
| Caixa metálica 1000x550x300mm - Conj. TR | MAT. | UN | 1 | 582.6485 | 582.6485
09290/ORSE | Caixa de medição indireta em chapa galvanizada dim. 60 x 40 x 10cm | MAT. | UN | 1 | 1996.89 | 1996.89
1062 | CAIXA INTERNA DE MEDICAO PARA 1 MEDIDOR TRIFASICO, COM VISOR, EM CHAPA DE ACO 18 USG (PADRAO DA CONCESSIONARIA LOCAL) | MAT. | UN | 1 | 359.57 | 359.57
39680 | CAIXA DE PROTECAO PARA 1 MEDIDOR MONOFASICO, EM CHAPA DE ACO 20 USG (PADRAO DA CONCESSIONARIA LOCAL) | MAT. | UN | 1 | 135.1957 | 135.1957
83490U | CHAVE FACA TRIPOLAR BLINDADA 250V/30A - FORNECIMENTO E INSTALACAO | SER.CG | UN | 1 | 270.8127 | 270.8127
07600/ORSE | Disjuntor termomagnetico tripolar 400 A, padrão DIN (Europeu - linha branca), 36KA | SER.CG | UN | 1 | 2018.5512 | 2018.5512
09687/ORSE | Disjuntor termomagnético tripolar 63 A com caixa moldada 10 kA | SER.CG | UN | 1 | 572.1188 | 572.1188
93655 | Disjuntor monopolar tipo din, corrente nominal de 20a - fornecimento e instalação. af_10/2020 | SER.CG | UN | 1 | 16.32 | 16.32
09041/ORSE | Dispositivo de proteção contra surto de tensão DPS 60kA - 275v | SER.CG | UN | 1 | 108.58 | 108.58
88247U | AUXILIAR DE ELETRICISTA COM ENCARGOS COMPLEMENTARES | SER.CG | H | 32 | 20.43 | 653.76
88264U | ELETRICISTA COM ENCARGOS COMPLEMENTARES | SER.CG | H | 64 | 26.47 | 1694.08
PREÇO TOTAL (unit.): | [5 empty] | 137137.7224
Composição 06.01.104.001 | CAIXA DE PASSAGEM 50X50X50 COM TAMPÃO T33 E DRENO BRITA | SER.CG | UN
1106 | CAL HIDRATADA CH-I PARA ARGAMASSAS | MAT. | KG | 6 | 1.2 | 7.2
1358 | CHAPA DE MADEIRA COMPENSADA RESINADA PARA FORMA DE CONCRETO, DE *2,2 X 1,1* M, E = 17 MM | MAT. | M2 | 0,120000000 | 68.17 | 8.1804
1379 | CIMENTO PORTLAND COMPOSTO CP II-32 | MAT. | KG | 36 | 0.66 | 23.76
14112 | TAMPAO FOFO SIMPLES COM BASE, CLASSE A15 CARGA MAX 1,5 T, *400 X 600* MM, REDE TELEFONE | MAT. | UN | 1 | 322.19 | 322.19
370 | AREIA MEDIA - POSTO JAZIDA/FORNECEDOR (RETIRADO NA JAZIDA, SEM TRANSPORTE) | MAT. | M3 | 0,120000000 | 207.93 | 24.9516
43059 | ACO CA-60, 5,0 MM, VERGALHAO | MAT. | KG | 4 | 9.29 | 37.16
4721 | PEDRA BRITADA N. 1 (9,5 a 19 MM) POSTO PEDREIRA/FORNECEDOR, SEM FRETE | MAT. | M3 | 0,060000000 | 185.74 | 11.1444
4722 | PEDRA BRITADA N. 3 (38 A 50 MM) POSTO PEDREIRA/FORNECEDOR, SEM FRETE | MAT. | M3 | 0,008000000 | 175.45 | 1.4036
7258 | TIJOLO CERAMICO MACICO *5 X 10 X 20* CM | MAT. | UN | 120 | 0.68 | 81.6
88309U | PEDREIRO COM ENCARGOS COMPLEMENTARES | SER.CG | H | 4.0007 | 26.2 | 104.8192
88316U | SERVENTE COM ENCARGOS COMPLEMENTARES | SER.CG | H | 5.9982 | 19.39 | 116.3043
PREÇO TOTAL (unit.): | [5 empty] | 738.7135
Composição 06.01.301.001 | QDF Geral | SER.CG | CJ
13393 | QUADRO DE DISTRIBUICAO COM BARRAMENTO TRIFASICO, DE EMBUTIR, EM CHAPA DE ACO GALVANIZADO, PARA 12 DISJUNTORES DIN, 100 A | MAT. | UN | 1 | 480.53 | 480.53
2373 | DISJUNTOR TIPO NEMA, TRIPOLAR 60 ATE 100 A, TENSAO MAXIMA DE 415 V | MAT. | UN | 3 | 146.12 | 438.36
2392 | DISJUNTOR TIPO NEMA, TRIPOLAR 10 ATE 50A, TENSAO MAXIMA DE 415 V | MAT. | UN | 8 | 103.71 | 829.68
3622/ORSE | Disjuntor tetrapolar DR 80 A, dispositivo residual diferencial, tipo AC, 30mA | MAT. | UN | 1 | 263 | 263
2376 | DISJUNTOR TERMOMAGNETICO TRIPOLAR 600A / 600V, TIPO JXD / ICC - 40KA | SER.CG | UN | 1 | 2756.43 | 2756.43
88247U | AUXILIAR DE ELETRICISTA COM ENCARGOS COMPLEMENTARES | SER.CG | H | 12 | 20.43 | 245.16
88264U | ELETRICISTA COM ENCARGOS COMPLEMENTARES | SER.CG | H | 12 | 26.47 | 317.64
PREÇO TOTAL (unit.): | [5 empty] | 5330.8
Composição 06.01.302.001 | QL-1 | SER.CG | CJ
12043 | QUADRO DE DISTRIBUICAO COM BARRAMENTO TRIFASICO, DE EMBUTIR, EM CHAPA DE ACO GALVANIZADO, PARA 30 DISJUNTORES DIN, 225 A | MAT. | UN | 1 | 1713.52 | 1713.52
2370 | DISJUNTOR TIPO NEMA, MONOPOLAR 10 ATE 30A, TENSAO MAXIMA DE 240 V | MAT. | UN | 15 | 15.45 | 231.75
2373 | DISJUNTOR TIPO NEMA, TRIPOLAR 60 ATE 100 A, TENSAO MAXIMA DE 415 V | MAT. | UN | 1 | 146.12 | 146.12
2386 | DISJUNTOR TIPO NEMA, MONOPOLAR 35 ATE 50 A, TENSAO MAXIMA DE 240 V | MAT. | UN | 12 | 25.92 | 311.04
3622/ORSE | Disjuntor tetrapolar DR 80 A, dispositivo residual diferencial, tipo AC, 30mA | MAT. | UN | 1 | 263 | 263
88247U | AUXILIAR DE ELETRICISTA COM ENCARGOS COMPLEMENTARES | SER.CG | H | 16 | 20.43 | 326.88
88264U | ELETRICISTA COM ENCARGOS COMPLEMENTARES | SER.CG | H | 16 | 26.47 | 423.52
PREÇO TOTAL (unit.): | [5 empty] | 3415.83
Composição 06.01.302.002 | QL-2 | SER.CG | CJ
07943/ORSE | Disjuntor tetrapolar DR 25 A, dispositivo residual diferencial, tipo AC, 30mA | MAT. | UN | 1 | 179.5517 | 179.5517
2370 | DISJUNTOR TIPO NEMA, MONOPOLAR 10 ATE 30A, TENSAO MAXIMA DE 240 V | MAT. | UN | 12 | 15.45 | 185.4
2392 | DISJUNTOR TIPO NEMA, TRIPOLAR 10 ATE 50A, TENSAO MAXIMA DE 415 V | MAT. | UN | 1 | 103.72 | 103.72
13395 | QUADRO DE DISTRIBUICAO COM BARRAMENTO TRIFÁSICO, DE EMBUTIR, EM CHAPA DE AÇO GALVANIZADO, PARA 18 DISJUNTORES DIN 100 A | SER.CG | UN | 1 | 673.41 | 673.41
88247U | AUXILIAR DE ELETRICISTA COM ENCARGOS COMPLEMENTARES | SER.CG | H | 10 | 20.43 | 204.3
88264U | ELETRICISTA COM ENCARGOS COMPLEMENTARES | SER.CG | H | 10 | 26.47 | 264.7
PREÇO TOTAL (unit.): | [5 empty] | 1611.0817
Composição 06.01.302.003 | QL-3 | SER.CG | CJ
07943/ORSE | Disjuntor tetrapolar DR 25 A, dispositivo residual diferencial, tipo AC, 30mA | MAT. | UN | 1 | 179.5517 | 179.5517
2370 | DISJUNTOR TIPO NEMA, MONOPOLAR 10 ATE 30A, TENSAO MAXIMA DE 240 V | MAT. | UN | 18 | 15.45 | 278.1
2392 | DISJUNTOR TIPO NEMA, TRIPOLAR 10 ATE 50A, TENSAO MAXIMA DE 415 V | MAT. | UN | 1 | 103.72 | 103.72
12039 | QUADRO DE DISTRIBUICAO COM BARRAMENTO TRIFASICO, DE EMBUTIR, EM CHAPA DE AÇO GALVANIZADO, PARA 24 DISJUNTORES DIN, 100 A | SER.CG | UN | 1 | 707.68 | 707.68
88247U | AUXILIAR DE ELETRICISTA COM ENCARGOS COMPLEMENTARES | SER.CG | H | 14 | 20.43 | 286.02
88264U | ELETRICISTA COM ENCARGOS COMPLEMENTARES | SER.CG | H | 14 | 26.47 | 370.58
PREÇO TOTAL (unit.): | [5 empty] | 1925.6517
Composição 06.01.302.004 | QL-4 | SER.CG | CJ
07943/ORSE | Disjuntor tetrapolar DR 25 A, dispositivo residual diferencial, tipo AC, 30mA | MAT. | UN | 1 | 179.5517 | 179.5517
2370 | DISJUNTOR TIPO NEMA, MONOPOLAR 10 ATE 30A, TENSAO MAXIMA DE 240 V | MAT. | UN | 11 | 15.45 | 169.95
2392 | DISJUNTOR TIPO NEMA, TRIPOLAR 10 ATE 50A, TENSAO MAXIMA DE 415 V | MAT. | UN | 1 | 103.72 | 103.72
13395 | QUADRO DE DISTRIBUICAO COM BARRAMENTO TRIFÁSICO, DE EMBUTIR, EM CHAPA DE AÇO GALVANIZADO, PARA 18 DISJUNTORES DIN 100 A | SER.CG | UN | 1 | 673.41 | 673.41
88247U | AUXILIAR DE ELETRICISTA COM ENCARGOS COMPLEMENTARES | SER.CG | H | 10 | 20.43 | 204.3
88264U | ELETRICISTA COM ENCARGOS COMPLEMENTARES | SER.CG | H | 10 | 26.47 | 264.7
PREÇO TOTAL (unit.): | [5 empty] | 1595.6318
Composição 06.01.302.005 | QL-5 | SER.CG | CJ
07943/ORSE | Disjuntor tetrapolar DR 25 A, dispositivo residual diferencial, tipo AC, 30mA | MAT. | UN | 1 | 179.5517 | 179.5517
12043 | QUADRO DE DISTRIBUICAO COM BARRAMENTO TRIFASICO, DE EMBUTIR, EM CHAPA DE ACO GALVANIZADO, PARA 30 DISJUNTORES DIN, 225 A | MAT. | UN | 1 | 1713.52 | 1713.52
2370 | DISJUNTOR TIPO NEMA, MONOPOLAR 10 ATE 30A, TENSAO MAXIMA DE 240 V | MAT. | UN | 26 | 15.45 | 401.7
2373 | DISJUNTOR TIPO NEMA, TRIPOLAR 60 ATE 100 A, TENSAO MAXIMA DE 415 V | MAT. | UN | 1 | 146.12 | 146.12
88247U | AUXILIAR DE ELETRICISTA COM ENCARGOS COMPLEMENTARES | SER.CG | H | 16 | 20.43 | 326.88
88264U | ELETRICISTA COM ENCARGOS COMPLEMENTARES | SER.CG | H | 16 | 26.47 | 423.52
PREÇO TOTAL (unit.): | [5 empty] | 3191.2917
Composição 06.01.302.006 | QL-6 | SER.CG | CJ
07943/ORSE | Disjuntor tetrapolar DR 25 A, dispositivo residual diferencial, tipo AC, 30mA | MAT. | UN | 1 | 179.5517 | 179.5517
2370 | DISJUNTOR TIPO NEMA, MONOPOLAR 10 ATE 30A, TENSAO MAXIMA DE 240 V | MAT. | UN | 29 | 15.45 | 448.05
2373 | DISJUNTOR TIPO NEMA, TRIPOLAR 60 ATE 100 A, TENSAO MAXIMA DE 415 V | MAT. | UN | 1 | 146.12 | 146.12
12043 | QUADRO DE DISTRIBUICAO COM BARRAMENTO TRIFÁSICO, DE EMBUTIR, EM CHAPA DE AÇO GALVANIZADO, PARA 32 DISJUNTORES DIN 225 A | SER.CG | UN | 1 | 1713.52 | 1713.52
88247U | AUXILIAR DE ELETRICISTA COM ENCARGOS COMPLEMENTARES | SER.CG | H | 20 | 20.43 | 408.6
88264U | ELETRICISTA COM ENCARGOS COMPLEMENTARES | SER.CG | H | 20 | 26.47 | 529.4
PREÇO TOTAL (unit.): | [5 empty] | 3425.2418
Composição 06.01.302.007 | QL-7 | SER.CG | CJ
07943/ORSE | Disjuntor tetrapolar DR 25 A, dispositivo residual diferencial, tipo AC, 30mA | MAT. | UN | 1 | 179.5517 | 179.5517
2370 | DISJUNTOR TIPO NEMA, MONOPOLAR 10 ATE 30A, TENSAO MAXIMA DE 240 V | MAT. | UN | 33 | 15.45 | 509.85
2373 | DISJUNTOR TIPO NEMA, TRIPOLAR 60 ATE 100 A, TENSAO MAXIMA DE 415 V | MAT. | UN | 1 | 146.12 | 146.12
12043 | QUADRO DE DISTRIBUICAO COM BARRAMENTO TRIFÁSICO, DE EMBUTIR, EM CHAPA DE AÇO GALVANIZADO, PARA 32 DISJUNTORES DIN 225 A | SER.CG | UN | 1 | 1713.52 | 1713.52
88247U | AUXILIAR DE ELETRICISTA COM ENCARGOS COMPLEMENTARES | SER.CG | H | 22 | 20.43 | 449.46
88264U | ELETRICISTA COM ENCARGOS COMPLEMENTARES | SER.CG | H | 22 | 26.47 | 582.34
PREÇO TOTAL (unit.): | [5 empty] | 3580.8417
Composição 06.01.302.008 | QL-Guarita | SER.CG | CJ
2370 | DISJUNTOR TIPO NEMA, MONOPOLAR 10 ATE 30A, TENSAO MAXIMA DE 240 V | MAT. | UN | 11 | 15.45 | 169.95
2392 | DISJUNTOR TIPO NEMA, TRIPOLAR 10 ATE 50A, TENSAO MAXIMA DE 415 V | MAT. | UN | 1 | 103.72 | 103.72
03622/ORSE | Disjuntor tetrapolar DR 80 A, dispositivo residual diferencial, tipo AC, 30mA | MAT. | UN | 1 | 320.1499 | 320.1499
13395 | QUADRO DE DISTRIBUICAO COM BARRAMENTO TRIFÁSICO, DE EMBUTIR, EM CHAPA DE AÇO GALVANIZADO, PARA 18 DISJUNTORES DIN 100 A | SER.CG | UN | 1 | 673.41 | 673.41
88247U | AUXILIAR DE ELETRICISTA COM ENCARGOS COMPLEMENTARES | SER.CG | H | 10 | 20.43 | 204.3
88264U | ELETRICISTA COM ENCARGOS COMPLEMENTARES | SER.CG | H | 10 | 26.47 | 264.7
PREÇO TOTAL (unit.): | [5 empty] | 1736.2299
Composição 06.01.306.001 | CAIXA DE PASSAGEM 30X30X40 COM TAMPA E DRENO BRITA | SER.CG | UN
1106 | CAL HIDRATADA CH-I PARA ARGAMASSAS | MAT. | KG | 3.0096 | 1.2 | 3.6115
1358 | CHAPA DE MADEIRA COMPENSADA RESINADA PARA FORMA DE CONCRETO, DE *2,2 X 1,1* M, E = 17 MM | MAT. | M2 | 0,060000000 | 68.17 | 4.0902
1379 | CIMENTO PORTLAND COMPOSTO CP II-32 | MAT. | KG | 18.5084 | 0.66 | 12.2155
14112 | TAMPAO FOFO SIMPLES COM BASE, CLASSE A15 CARGA MAX 1,5 T, *400 X 600* MM, REDE TELEFONE | MAT. | UN | 1 | 322.19 | 322.19
370 | AREIA MEDIA - POSTO JAZIDA/FORNECEDOR (RETIRADO NA JAZIDA, SEM TRANSPORTE) | MAT. | M3 | 0,065300000 | 207.93 | 13.5778
43059 | ACO CA-60, 5,0 MM, VERGALHAO | MAT. | KG | 2.156 | 9.29 | 20.0292
4721 | PEDRA BRITADA N. 1 (9,5 a 19 MM) POSTO PEDREIRA/FORNECEDOR, SEM FRETE | MAT. | M3 | 0,036500000 | 185.74 | 6.7795
4722 | PEDRA BRITADA N. 3 (38 A 50 MM) POSTO PEDREIRA/FORNECEDOR, SEM FRETE | MAT. | M3 | 0,004000000 | 175.45 | 0.7018
7258 | TIJOLO CERAMICO MACICO *5 X 10 X 20* CM | MAT. | UN | 60.48 | 0.68 | 41.1264
88309U | PEDREIRO COM ENCARGOS COMPLEMENTARES | SER.CG | H | 1.6789 | 26.2 | 43.9872
88316U | SERVENTE COM ENCARGOS COMPLEMENTARES | SER.CG | H | 4.4832 | 19.39 | 86.9292
PREÇO TOTAL (unit.): | [5 empty] | 555.2385
Composição 06.01.309.001 | Eletrocalha lisa em chapa de aço galvanizado # 22, tipo "U" com tampa largura 75 mm x altura 50 mm, instalação superior com bucha, inclusive conexões | SER.CG | M
88247 | Ajudante de eletricista | M.O. | H | 0,540000000 | 20.43 | 11.0322
88264 | Eletricista | M.O. | H | 0,540000000 | 26.47 | 14.2938
16.027.000025.MAT | Eletrocalha aço galvanizado # 22, lisa tipo "U", sem tampa 75 x 50 mm | MAT. | M | 1.2 | 9.5436 | 11.4524
16.027.000038.MAT | Barra roscada em aço Ø 1/4", comprimento 1 m, bicromatizada ou zincada | MAT. | M | 0,800000000 | 4.7596 | 3.8077
39997 | Porca zincada, sextavada Ø 1/4" | MAT. | UN | 8.0033 | 0.34 | 2.7211
8347/ORSE | Arruela lisa zincada Ø 1/4" | MAT. | UN | 8.0033 | 0.41 | 3.2814
08955/ORSE | Suporte vertical para eletrocalha 75 x 50 mm largura x aba | MAT. | UN | 0,670000000 | 10.69 | 7.1623
16.027.000057.MAT | Suporte suspensão para tirante | MAT. | UN | 0,670000000 | 1.6068 | 1.0766
13354/ORSE | Tampa de encaixe para eletrocalha aço galvanizado perfurada ou lisa, 75 mm x 3000 mm | MAT. | UN | 0.18805 | 39.45 | 7.4186
06554/ORSE | Parafuso lentilha 1/4 x 1/2" | MAT. | UN | 2.67 | 0.25 | 0.6675
16.027.000098.MAT | Tala auto portante para emenda 50 mm | MAT. | UN | 0,666666667 | 4.5284 | 3.0189
25.011.000002.MAT | Bucha de nylon Ø 8 mm com parafuso auto-atarraxante cabeça panela fenda simples Ø 4,8 mm x 50 mm | MAT. | UN | 2 | 1.0347 | 2.0694
PREÇO TOTAL (unit.): | [5 empty] | 68.0018
Composição 06.01.309.002 | Eletrocalha lisa em chapa de aço galvanizado # 22, tipo "U" com tampa largura 50 mm x altura 50 mm, instalação superior com bucha, inclusive conexões | SER.CG | M
88247 | Ajudante de eletricista | M.O. | H | 0,540000000 | 20.43 | 11.0322
88264 | Eletricista | M.O. | H | 0,540000000 | 26.47 | 14.2938
16.027.000023.MAT | Eletrocalha aço galvanizado # 22, lisa tipo "U", sem tampa 50 x 50mm | MAT. | M | 1.2 | 8.1924 | 9.8309
16.027.000038.MAT | Barra roscada em aço Ø 1/4", comprimento 1 m, bicromatizada ou zincada | MAT. | M | 0,800000000 | 4.7596 | 3.8077
39997 | Porca zincada, sextavada Ø 1/4" | MAT. | UN | 4.0033 | 0.34 | 1.3611
8347/ORSE | Arruela lisa zincada Ø 1/4" | MAT. | UN | 4.0033 | 0.41 | 1.6414
04112/ORSE | Suporte suspensão vertical para eletrocalha 50 x 50 mm largura x aba | MAT. | UN | 0,670000000 | 5.5 | 3.685
16.027.000057.MAT | Suporte suspensão para tirante | MAT. | UN | 0,670000000 | 1.6068 | 1.0766
06905/ORSE | Parafuso lentilha 1/4 x 1/2" | MAT. | UN | 2.67 | 0.25 | 0.6675
16.027.000098.MAT | Tala auto portante para emenda 50 mm | MAT. | UN | 0,666666667 | 4.5284 | 3.0189
03989/ORSE | Tampa de encaixe para eletrocalha aço galvanizado perfurada ou lisa, 50 mm x 3000 mm | MAT. | UN | 0.31714 | 25.5633 | 8.1072
25.011.000002.MAT | Bucha de nylon Ø 8 mm com parafuso auto-atarraxante cabeça panela fenda simples Ø 4,8 mm x 50 mm | MAT. | UN | 2 | 1.0347 | 2.0694
PREÇO TOTAL (unit.): | [5 empty] | 60.5917
Composição 06.01.309.003 | Eletrocalha perfurada em chapa de aço galvanizado # 22, tipo "U" com tampa largura 100 mm x altura 50 mm, instalação superior com bucha, inclusive conexões | SER.CG | M
88247 | Ajudante de eletricista | M.O. | H | 0,540000000 | 20.43 | 11.0322
88264 | Eletricista | M.O. | H | 0,540000000 | 26.47 | 14.2938
16.027.000031.MAT | Eletrocalha aço galvanizado # 22, perfurada tipo "U", sem tampa 100 x 50 mm | MAT. | M | 1.2 | 12.8912 | 15.4694
16.027.000038.MAT | Barra roscada em aço Ø 1/4", comprimento 1 m, bicromatizada ou zincada | MAT. | M | 0,800000000 | 4.7596 | 3.8077
39997 | Porca zincada, sextavada Ø 1/4" | MAT. | UN | 4.0033 | 0.34 | 1.3611
8347/ORSE | Arruela lisa zincada Ø 1/4" | MAT. | UN | 4.0033 | 0.41 | 1.6414
04112/ORSE | Suporte suspensão vertical para eletrocalha 50 x 50 mm largura x aba | MAT. | UN | 0,670000000 | 5.5 | 3.685
16.027.000057.MAT | Suporte suspensão para tirante | MAT. | UN | 0,670000000 | 1.6068 | 1.0766
13400/ORSE | Tampa de encaixe para eletrocalha aço galvanizado perfurada ou lisa, 100 mm x 3000 mm | MAT. | UN | 0.18955 | 46.1 | 8.7384
06954/ORSE | Parafuso lentilha 1/4 x 1/2" | MAT. | UN | 2.67 | 0.25 | 0.6675
16.027.000098.MAT | Tala auto portante para emenda 50 mm | MAT. | UN | 0,666666667 | 4.5284 | 3.0189
25.011.000002.MAT | Bucha de nylon Ø 8 mm com parafuso auto-atarraxante cabeça panela fenda simples Ø 4,8 mm x 50 mm | MAT. | UN | 2 | 1.0347 | 2.0694
PREÇO TOTAL (unit.): | [5 empty] | 66.8614
Composição 06.01.309.004 | Eletrocalha lisa em chapa de aço galvanizado # 22, tipo "U", com tampa largura 150 mm x altura 50 mm, instalação superior | SER.CG | M
88247 | Ajudante de eletricista | M.O. | H | 0,500000000 | 20.43 | 10.215
88264 | Eletricista | M.O. | H | 0,500000000 | 26.47 | 13.235
16.027.000038.MAT | Barra roscada em aço Ø 1/4", comprimento 1 m, bicromatizada ou zincada | MAT. | M | 1.6 | 4.7596 | 7.6154
39997 | Porca zincada, sextavada Ø 1/4" | MAT. | UN | 5.3367 | 0.34 | 1.8145
8347/ORSE | Arruela lisa zincada Ø 1/4" | MAT. | UN | 5.34 | 0.41 | 2.1894
03639/ORSE | Suporte suspensão omega para eletrocalha 150 x 50 mm largura x aba | MAT. | UN | 0,670000000 | 8.9 | 5.963
13406/ORSE | Tampa de encaixe para eletrocalha aço galvanizado perfurada ou lisa, 150 mm x 3000 mm | MAT. | UN | 0.32292 | 37.56 | 12.1289
16.027.000079.MAT | Eletrocalha aço galvanizado # 22, lisa tipo "U", sem tampa 150 x 50 mm | MAT. | M | 1.05 | 14.4372 | 15.159
16.027.000095.MAT | Prolongador para tirante rosqueado de 1/4" x 50 mm | MAT. | UN | 1.3333 | 4.2971 | 5.7294
06954/ORSE | Parafuso lentilha 1/4 x 1/2" | MAT. | UN | 2.67 | 0.25 | 0.6675
16.027.000098.MAT | Tala auto portante para emenda 50 mm | MAT. | UN | 0,670000000 | 4.5284 | 3.034
16.113.001035.SER | Tiro com pistola para fixação de pino Ø 1/4" em concreto, inclusive cartucho e pino | SER.CG | UN | 1.3333 | 8.0829 | 10.7772
PREÇO TOTAL (unit.): | [5 empty] | 88.5283
Composição 06.01.309.005 | Bandeja em chapa de aço galvanizado liso # 18 MSG, tipo "U", largura 500 mm x altura 50 mm, instalação superior | SER.CG | M
88247 | Ajudante de eletricista | M.O. | H | 0,750000000 | 20.43 | 15.3225
88264 | Eletricista | M.O. | H | 0,750000000 | 26.47 | 19.8525
1323 | CHAPA DE ACO FINA A QUENTE BITOLA MSG 18, E = 1,20 MM (9,60 KG/M2) | MAT. | KG | 7.056 | 13.74 | 96.9494
16.027.000038.MAT | Barra roscada em aço Ø 1/4", comprimento 1 m, bicromatizada ou zincada | MAT. | M | 1.1 | 4.7596 | 5.2356
39997 | Porca zincada, sextavada Ø 1/4" | MAT. | UN | 4.4 | 0.34 | 1.496
8347/ORSE | Arruela lisa zincada Ø 1/4" | MAT. | UN | 4.4 | 0.41 | 1.804
03639/ORSE | Suporte suspensão omega para eletrocalha 150 x 50 mm largura x aba | MAT. | UN | 1.33 | 8.9 | 11.837
16.027.000095.MAT | Prolongador para tirante rosqueado de 1/4" x 50 mm | MAT. | UN | 1.33 | 4.2971 | 5.7151
06954/ORSE | Parafuso lentilha 1/4 x 1/2" | MAT. | UN | 1.33 | 0.25 | 0.3325
16.027.000098.MAT | Tala auto portante para emenda 50 mm | MAT. | UN | 0,670000000 | 4.5284 | 3.034
16.113.001035.SER | Tiro com pistola para fixação de pino Ø 1/4" em concreto, inclusive cartucho e pino | SER.CG | UN | 1.33 | 8.0829 | 10.7502
Composição 05.03.300.001 | PINTURA A OLEO BRILHANTE SOBRE SUPERFICIE METALICA, UMA DEMAO INCLUSO UMA DEMAO DE FUNDO ANTICORROSIVO | SER.CG | M2 | 0,600000000 | 22.4849 | 13.4909
88251U | AUXILIAR DE SERRALHEIRO COM ENCARGOS COMPLEMENTARES | SER.CG | H | 0,080000000 | 20.62 | 1.6496
88315U | SERRALHEIRO COM ENCARGOS COMPLEMENTARES | SER.CG | H | 0,080000000 | 26.05 | 2.084
PREÇO TOTAL (unit.): | [5 empty] | 189.5534
Composição 06.01.401.001 | LUMINÁRIAS TIPO CALHA, DE SOBREPOR, COM REATORES DE PARTIDA RÁPIDA E LÂMPADAS FLUORESCENTES 2X2X36W, COMPLETAS, FORNECIMENTO E INSTALAÇÃO | SER.CG | UN
3799 | Luminária de sobrepor em chapa de aço para 2 lâmpadas de 36W, com aletas, completa (lâmpadas e reator incluso) | MAT. | UN | 2 | 82.27 | 164.54
88247U | SERVENTE DE ELETRICISTA COM ENCARGOS COMPLEMENTARES | SER.CG | H | 1.35 | 20.43 | 27.5805
88264U | ELETRICISTA COM ENCARGOS COMPLEMENTARES | SER.CG | H | 1.35 | 26.47 | 35.7345
PREÇO TOTAL (unit.): | [5 empty] | 227.855
Composição 06.01.401.002 | LUMINÁRIAS TIPO CALHA, DE SOBREPOR, COM REATORES DE PARTIDA RÁPIDA E LÂMPADAS FLUORESCENTES 2X36W, COMPLETAS, FORNECIMENTO E INSTALAÇÃO | SER.CG | UN
3799 | Luminária de sobrepor em chapa de aço para 2 lâmpadas de 36W, com aletas, completa (lâmpadas e reator incluso) | MAT. | UN | 1 | 82.27 | 82.27
88247U | SERVENTE DE ELETRICISTA COM ENCARGOS COMPLEMENTARES | SER.CG | H | 1.35 | 20.43 | 27.5805
88264U | ELETRICISTA COM ENCARGOS COMPLEMENTARES | SER.CG | H | 1.35 | 26.47 | 35.7345
PREÇO TOTAL (unit.): | [5 empty] | 145.585
Composição 06.01.401.003 | Luminária de embutir cilindrica d=210mm, alumínio com pintura branca fosca, com lâmpada 20w | SER.CG | UN
07952/ORSE | Luminária de embutir no forro, ref.CE-2495, em aluminio repuxado, Tecnolux ou similar | MAT. | UN | 1 | 78.17 | 78.17
38194 | LAMPADA LED 10 W BIVOLT BRANCA, FORMATO TRADICIONAL (BASE E27) | MAT. | UN | 1 | 8.2 | 8.2
88247U | AUXILIAR DE ELETRICISTA COM ENCARGOS COMPLEMENTARES | SER.CG | H | 0,150000000 | 20.43 | 3.0645
88264U | ELETRICISTA COM ENCARGOS COMPLEMENTARES | SER.CG | H | 0,250000000 | 26.47 | 6.6175
PREÇO TOTAL (unit.): | [5 empty] | 96.052
Composição 06.01.401.004 | Spot de alumínio com pintura branca, d=150mm, com lâmpada 63w | SER.CG | UN
012922/ORSE | Spot de sobrepor orientável, ref. 110/1 MCA da Concinco ou similar | MAT. | UN | 1 | 84.5 | 84.5
39376 | LAMPADA VAPOR METALICO OVOIDE 150 W, BASE E27/E40 | MAT. | UN | 1 | 42.96 | 42.96
88247U | AUXILIAR DE ELETRICISTA COM ENCARGOS COMPLEMENTARES | SER.CG | H | 0,150000000 | 20.43 | 3.0645
88264U | ELETRICISTA COM ENCARGOS COMPLEMENTARES | SER.CG | H | 0,250000000 | 26.47 | 6.6175
PREÇO TOTAL (unit.): | [5 empty] | 137.142
Composição 06.01.401.005 | Lâmpada tubular LED T8 120cm 4000K 1850 LM 18W | SER.CG | UN
1088 | REATOR ELETRONICO BIVOLT PARA 1 LAMPADA FLUORESCENTE DE 18/20 W | MAT. | UN | 1 | 17.27 | 17.27
12295 | SOQUETE DE BAQUELITE BASE E27, PARA LAMPADAS | MAT. | UN | 2 | 2.99 | 5.98
38778 | LAMPADA FLUORESCENTE TUBULAR T8 DE 16/18 W, BIVOLT | MAT. | UN | 1 | 7.76 | 7.76
394 | ABRACADEIRA EM ACO PARA AMARRACAO DE ELETRODUTOS, TIPO D, COM 1 1/2" E PARAFUSO DE FIXACAO | MAT. | UN | 2 | 3.1 | 6.2
88247U | AUXILIAR DE ELETRICISTA COM ENCARGOS COMPLEMENTARES | SER.CG | H | 0,100000000 | 20.43 | 2.043
88264U | ELETRICISTA COM ENCARGOS COMPLEMENTARES | SER.CG | H | 0,250000000 | 26.47 | 6.6175
PREÇO TOTAL (unit.): | [5 empty] | 45.8705
Composição 06.01.404.001 | Tomada embutida no piso com caixa de alumínio 15x15cm | SER.CG | UN
09493/ORSE | Caixa de passagem em alumínio 15 x 15 x 10 cm | MAT. | UN | 1 | 60 | 60
38100 | SUPORTE DE FIXACAO PARA ESPELHO / PLACA 4" X 4", PARA 6 MODULOS, PARA INSTALACAO DE TOMADAS E INTERRUPTORES (SOMENTE SUPORTE) | MAT. | UN | 2 | 2.88 | 5.76
7524 | TOMADA INDUSTRIAL DE EMBUTIR 3P+T 30 A, 440 V, COM TRAVA, SEM PLACA | MAT. | UN | 1 | 49.6 | 49.6
88247U | AUXILIAR DE ELETRICISTA COM ENCARGOS COMPLEMENTARES | SER.CG | H | 0,600000000 | 20.43 | 12.258
88264U | ELETRICISTA COM ENCARGOS COMPLEMENTARES | SER.CG | H | 0,600000000 | 26.47 | 15.882
PREÇO TOTAL (unit.): | [5 empty] | 143.5
Composição 06.01.500.001 | INSTALACAO PARA-RAIOS TIPO FRANKLIN EM MASTRO DE 4M | SER.CG | UN
10956 | BASE PARA MASTRO DE PARA-RAIOS DIAMETRO NOMINAL 2" | MAT. | UN | 2 | 53.17 | 106.34
11270 | ABRACADEIRA DE LATAO PARA FIXACAO DE CABO PARA-RAIO, DIMENSOES 32 X 24 X 24 MM | MAT. | UN | 4 | 2.89 | 11.56
11927 | ABRACADEIRA, GALVANIZADA/ZINCADA, ROSCA SEM FIM, PARAFUSO INOX, LARGURA FITA *12,6 A *14 MM, D = 2" A 2 1/2" | MAT. | UN | 1 | 8.63 | 8.63
11976 | CHUMBADOR, DIAMETRO 1/4" COM PARAFUSO 1/4" X 40 MM | MAT. | UN | 10 | 1.34 | 13.4
41388 | MASTRO SIMPLES GALVANIZADO DIAMETRO NOMINAL 2", COMPRIMENTO 3 M | MAT. | M | 3 | 57.29 | 171.87
1564 | GRAMPO PARALELO METALICO PARA CABO DE 6 A 50 MM2, COM 2 PARAFUSOS | MAT. | UN | 1 | 13.73 | 13.73
1587 | TERMINAL METALICO A PRESSAO PARA 1 CABO DE 35 MM2, COM 1 FURO DE FIXACAO | MAT. | UN | 12 | 6.87 | 82.44
1588 | TERMINAL METALICO A PRESSAO PARA 1 CABO DE 50 MM2, COM 1 FURO DE FIXACAO | MAT. | UN | 2 | 9.42 | 18.84
1589 | TERMINAL METALICO A PRESSAO PARA 1 CABO DE 70 MM2, COM 1 FURO DE FIXACAO | MAT. | UN | 2 | 9.72 | 19.44
1598 | CONECTOR DE ALUMINIO TIPO PRENSA CABO, BITOLA 1/2", PARA CABOS DE DIAMETRO DE 12,5 A 15 MM | MAT. | UN | 12 | 12.85 | 154.2
1942 | CURVA PVC 90 GRAUS, ROSCAVEL, 2", AGUA FRIA PREDIAL | MAT. | UN | 2 | 48.54 | 97.08
3278 | CAIXA INSPECAO, CONCRETO PRE MOLDADO, CIRCULAR, COM TAMPA, D = 40* CM | MAT. | UN | 6 | 96.9579 | 581.7477
3379 | HASTE DE ATERRAMENTO EM ACO COM 3,00 M DE COMPRIMENTO E DN = 5/8", REVESTIDA COM BAIXA CAMADA DE COBRE, SEM CONECTOR | MAT. | UN | 6 | 70.55 | 423.3
3384 | SUPORTE GUIA SIMPLES COM ROLDANA EM POLIPROPILENO PARA CHUMBAR, H = 20 CM | MAT. | UN | 10 | 8.37 | 83.7
3879 | LUVA PVC, ROSCAVEL, 2", AGUA FRIA PREDIAL | MAT. | UN | 2 | 18.87 | 37.74
3925 | LUVA DE REDUCAO DE FERRO GALVANIZADO, COM ROSCA BSP, DE 2" X 1" | MAT. | UN | 1 | 40.89 | 40.89
396 | ABRACADEIRA EM ACO PARA AMARRACAO DE ELETRODUTOS, TIPO D, COM 2" E PARAFUSO DE FIXACAO | MAT. | UN | 6 | 3.44 | 20.64
421 | PORCA OLHAL EM ACO GALVANIZADO, DIAMETRO NOMINAL DE 16 MM | MAT. | UN | 3 | 17.07 | 51.21
425 | GRAMPO METALICO TIPO OLHAL PARA HASTE DE ATERRAMENTO DE 5/8, CONDUTOR DE *10* A 50 MM2 | MAT. | UN | 4 | 6.69 | 26.76
4274 | PARA-RAIOS TIPO FRANKLIN 350 MM, EM LATAO CROMADO, DUAS DESCIDAS, PARA PROTECAO DE EDIFICACOES CONTRA DESCARGAS ATMOSFERICAS | MAT. | UN | 1 | 120.16 | 120.16
7572 | SUPORTE ISOLADOR REFORCADO DIAMETRO NOMINAL 5/16", COM ROSCA SOBERBA E BUCHA | MAT. | UN | 2 | 7 | 14
7581 | SAPATILHA EM ACO GALVANIZADO PARA CABOS COM DIAMETRO NOMINAL ATE 5/8" | MAT. | UN | 2 | 5.36 | 10.72
765 | BUCHA DE REDUCAO DE FERRO GALVANIZADO, COM ROSCA BSP, DE 1" X 3/4" | MAT. | UN | 1 | 10.49 | 10.49
841 | CABO DE ALUMINIO NU COM ALMA DE ACO, BITOLA 4 AWG | MAT. | KG | 1 | 53.83 | 53.83
863 | CABO DE COBRE NU 35 MM2 MEIO-DURO | MAT. | M | 30 | 40.4 | 1212
867 | CABO DE COBRE NU 50 MM2 MEIO-DURO | MAT. | M | 20 | 57.55 | 1151
88247U | AUXILIAR DE ELETRICISTA COM ENCARGOS COMPLEMENTARES | SER.CG | H | 8 | 20.43 | 163.44
88265U | ELETRICISTA INDUSTRIAL COM ENCARGOS COMPLEMENTARES | SER.CG | H | 8 | 26.47 | 211.76
9860 | TUBO PVC, ROSCAVEL, 2", PARA AGUA FRIA PREDIAL | MAT. | M | 6 | 55.07 | 330.42
PREÇO TOTAL (unit.): | [5 empty] | 5241.3377
Composição 06.01.500.002 | CONECTOR DE PARAFUSO FENDIDO EM LIGA DE COBRE COM SEPARADOR DE CABOS PARA CABO 50 MM2 - FORNECIMENTO E INSTALACAO | SER.CG | UN
1562 | CONECTOR METALICO TIPO PARAFUSO FENDIDO (SPLIT BOLT), COM SEPARADOR DE CABOS BIMETALICOS, PARA CABOS ATE 50 MM2 | MAT. | UN | 1 | 16.25 | 16.25
88264U | ELETRICISTA COM ENCARGOS COMPLEMENTARES | SER.CG | H | 0,070000000 | 26.47 | 1.8529
PREÇO TOTAL (unit.): | [5 empty] | 18.1029
Composição 06.02.100.001 | Distribuidor geral padrão telebrás dimensões 2,00 x 2,00 x 0,12m | SER.CG | UN
11249 | Caixa de passagem/luz/telofonia, de embutir em chapa de aço galvanizado, dimensões 200 x 200 x 20 cm, | MAT. | UN | 1 | 3726.86 | 3726.86
88247U | AUXILIAR DE ELETRICISTA COM ENCARGOS COMPLEMENTARES | SER.CG | H | 6 | 20.43 | 122.58
88264U | ELETRICISTA COM ENCARGOS COMPLEMENTARES | SER.CG | H | 6 | 26.47 | 158.82
PREÇO TOTAL (unit.): | [5 empty] | 4008.26
Composição 06.02.100.002 | CAIXA ENTERRADA PARA INSTALACOES TELEFONICAS TIPO R1 0,60X0,35X0,50M EM BLOCOS DE CONCRETO ESTRUTURAL | SER.CG | UN
32 | ACO CA-50, 6,3 MM, VERGALHAO | MAT. | KG | 3.78 | 10.35 | 39.123
345 | ARAME RECOZIDO 18 BWG, 1,24 MM (0,009 KG/M) | MAT. | KG | 0,113000000 | 32.26 | 3.6454
103316U | ALVENARIA DE VEDAÇÃO DE BLOCOS VAZADOS DE CONCRETO DE 9X19X39CM (ESPESSURA 9CM) DE PAREDES COM ÁREA LÍQUIDA MENOR QUE 6M² SEM VÃOS E ARGAMASSA DE ASSENTAMENTO COM PREPARO EM BETONEIRA. AF_06/2014 | SER.CG | M2 | 1.15 | 76.43 | 87.8945
87545U | EMBOÇO, PARA RECEBIMENTO DE CERÂMICA, EM ARGAMASSA TRAÇO 1:2:8, PREPARO MECÂNICO COM BETONEIRA 400L, APLICADO MANUALMENTE EM FACES INTERNAS DE PAREDES, PARA AMBIENTE COM ÁREA MENOR QUE 5M2, ESPESSURA DE 10MM, COM EXECUÇÃO DE TALISCAS. AF_06/2014 | SER.CG | M2 | 0,950000000 | 29.55 | 28.0725
87879U | CHAPISCO APLICADO EM ALVENARIAS E ESTRUTURAS DE CONCRETO INTERNAS, COM COLHER DE PEDREIRO. ARGAMASSA TRAÇO 1:3 COM PREPARO EM BETONEIRA 400L. AF_06/2014 | SER.CG | M2 | 0,950000000 | 4.37 | 4.1515
88245U | ARMADOR COM ENCARGOS COMPLEMENTARES | SER.CG | H | 0,200000000 | 26.05 | 5.21
88309U | PEDREIRO COM ENCARGOS COMPLEMENTARES | SER.CG | H | 0,920000000 | 26.2 | 24.104
88316U | SERVENTE COM ENCARGOS COMPLEMENTARES | SER.CG | H | 0,920000000 | 19.39 | 17.8388
92411U | MONTAGEM E DESMONTAGEM DE FÔRMA DE PILARES RETANGULARES E ESTRUTURAS SIMILARES, PÉ-DIREITO SIMPLES, EM MADEIRA SERRADA, 2 UTILIZAÇÕES. AF_12/2015 | SER.CG | M2 | 0,140000000 | 225.72 | 31.6008
94962U | CONCRETO MAGRO PARA LASTRO, TRAÇO 1:4,5:4,5 (CIMENTO/ AREIA MÉDIA/ BRITA 1) - PREPARO MECÂNICO COM BETONEIRA 400 L. AF_07/2016 | SER.CG | M3 | 0,038000000 | 494.98 | 18.8092
94969U | CONCRETO FCK = 15MPA, TRAÇO 1:3,4:3,5 (CIMENTO/ AREIA MÉDIA/ BRITA 1) - PREPARO MECÂNICO COM BETONEIRA 600 L. AF_07/2016 | SER.CG | M3 | 0,022000000 | 525.15 | 11.5533
94970U | CONCRETO FCK = 20MPA, TRAÇO 1:2,7:3 (CIMENTO/ AREIA MÉDIA/ BRITA 1) - PREPARO MECÂNICO COM BETONEIRA 600 L. AF_07/2016 | SER.CG | M3 | 0,046000000 | 550.86 | 25.3396
PREÇO TOTAL (unit.): | [5 empty] | 297.3426
Composição 06.02.100.003 | CAIXA ENTERRADA PARA INSTALACOES TELEFONICAS TIPO R3 1,30X1,20X1,20M EM BLOCOS DE CONCRETO ESTRUTURAL | SER.CG | UN
32 | ACO CA-50, 6,3 MM, VERGALHAO | MAT. | KG | 22.81 | 10.35 | 236.0835
345 | ARAME RECOZIDO 18 BWG, 1,24 MM (0,009 KG/M) | MAT. | KG | 0,684000000 | 32.26 | 22.0658
103316U | ALVENARIA DE VEDAÇÃO DE BLOCOS VAZADOS DE CONCRETO DE 9X19X39CM (ESPESSURA 9CM) DE PAREDES COM ÁREA LÍQUIDA MENOR QUE 6M² SEM VÃOS E ARGAMASSA DE ASSENTAMENTO COM PREPARO EM BETONEIRA. AF_06/2014 | SER.CG | M2 | 7.02 | 76.43 | 536.5386
87545U | EMBOÇO, PARA RECEBIMENTO DE CERÂMICA, EM ARGAMASSA TRAÇO 1:2:8, PREPARO MECÂNICO COM BETONEIRA 400L, APLICADO MANUALMENTE EM FACES INTERNAS DE PAREDES, PARA AMBIENTE COM ÁREA MENOR QUE 5M2, ESPESSURA DE 10MM, COM EXECUÇÃO DE TALISCAS. AF_06/2014 | SER.CG | M2 | 6.5 | 29.55 | 192.075
87879U | CHAPISCO APLICADO EM ALVENARIAS E ESTRUTURAS DE CONCRETO INTERNAS, COM COLHER DE PEDREIRO. ARGAMASSA TRAÇO 1:3 COM PREPARO EM BETONEIRA 400L. AF_06/2014 | SER.CG | M2 | 6.5 | 4.37 | 28.405
88245U | ARMADOR COM ENCARGOS COMPLEMENTARES | SER.CG | H | 0,900000000 | 26.05 | 23.445
88309U | PEDREIRO COM ENCARGOS COMPLEMENTARES | SER.CG | H | 5.62 | 26.2 | 147.244
88316U | SERVENTE COM ENCARGOS COMPLEMENTARES | SER.CG | H | 5.62 | 19.39 | 108.9718
92411U | MONTAGEM E DESMONTAGEM DE FÔRMA DE PILARES RETANGULARES E ESTRUTURAS SIMILARES, PÉ-DIREITO SIMPLES, EM MADEIRA SERRADA, 2 UTILIZAÇÕES. AF_12/2015 | SER.CG | M2 | 0,470000000 | 225.72 | 106.0884
94962U | CONCRETO MAGRO PARA LASTRO, TRAÇO 1:4,5:4,5 (CIMENTO/ AREIA MÉDIA/ BRITA 1) - PREPARO MECÂNICO COM BETONEIRA 400 L. AF_07/2016 | SER.CG | M3 | 0,218000000 | 494.98 | 107.9056
94969U | CONCRETO FCK = 15MPA, TRAÇO 1:3,4:3,5 (CIMENTO/ AREIA MÉDIA/ BRITA 1) - PREPARO MECÂNICO COM BETONEIRA 600 L. AF_07/2016 | SER.CG | M3 | 0,169000000 | 525.15 | 88.7503
94970U | CONCRETO FCK = 20MPA, TRAÇO 1:2,7:3 (CIMENTO/ AREIA MÉDIA/ BRITA 1) - PREPARO MECÂNICO COM BETONEIRA 600 L. AF_07/2016 | SER.CG | M3 | 0,280800000 | 550.86 | 154.6815
PREÇO TOTAL (unit.): | [5 empty] | 1752.2546
Composição 06.02.300.001 | Eletrocalha lisa em chapa de aço galvanizado # 22, tipo "U", com tampa largura 100 mm x altura 50 mm, instalação superior | SER.CG | M
88247 | Ajudante de eletricista | M.O. | H | 0,450000000 | 20.43 | 9.1935
88264 | Eletricista | M.O. | H | 0,450000000 | 26.47 | 11.9115
16.027.000038.MAT | Barra roscada em aço Ø 1/4", comprimento 1 m, bicromatizada ou zincada | MAT. | M | 0,800000000 | 4.7596 | 3.8077
39997 | Porca zincada, sextavada Ø 1/4" | MAT. | UN | 4.0033 | 0.34 | 1.3611
8347/ORSE | Arruela lisa zincada Ø 1/4" | MAT. | UN | 4.0033 | 0.41 | 1.6414
03637/ORSE | Suporte suspensão vertical para eletrocalha 100 x 50 mm largura x aba | MAT. | UN | 0,670000000 | 6.5 | 4.355
13400/ORSE | Tampa de encaixe para eletrocalha aço galvanizado perfurada ou lisa, 100 x 3000 mm | MAT. | M | 0.19143 | 46.1 | 8.8249
16.027.000078.MAT | Eletrocalha aço galvanizado # 22, lisa tipo "U", sem tampa 100 x 50 mm | MAT. | M | 1.05 | 13.1712 | 13.8297
16.027.000095.MAT | Prolongador para tirante rosqueado de 1/4" x 50 mm | MAT. | UN | 0,670000000 | 4.2971 | 2.879
06905/ORSE | Parafuso lentilha 1/4 x 1/2" | MAT. | UN | 2.67 | 0.25 | 0.6675
16.027.000098.MAT | Tala auto portante para emenda 50 mm | MAT. | UN | 0,666666667 | 4.5284 | 3.0189
16.113.001035.SER | Tiro com pistola para fixação de pino Ø 1/4" em concreto, inclusive cartucho e pino | SER.CG | UN | 0,670000000 | 8.0829 | 5.4155
PREÇO TOTAL (unit.): | [5 empty] | 66.9058
Composição 06.02.300.002 | Eletrocalha perfurada em chapa de aço galvanizado # 22, tipo "U", com tampa largura 100 mm x altura 75 mm, instalação superior, inclusive conexões | SER.CG | M
88247 | Ajudante de eletricista | M.O. | H | 0,660000000 | 20.43 | 13.4838
88264 | Eletricista | M.O. | H | 0,660000000 | 26.47 | 17.4702
16.027.000038.MAT | Barra roscada em aço Ø 1/4", comprimento 1 m, bicromatizada ou zincada | MAT. | M | 1.6 | 4.7596 | 7.6154
39997 | Porca zincada, sextavada Ø 1/4" | MAT. | UN | 5.3367 | 0.34 | 1.8145
8347/ORSE | Arruela lisa zincada Ø 1/4" | MAT. | UN | 5.34 | 0.41 | 2.1894
13400/ORSE | Tampa de encaixe para eletrocalha aço galvanizado perfurada ou lisa, 100 x 3000 mm | MAT. | M | 0.21864 | 46.1 | 10.0791
16.027.000064.MAT | Eletrocalha aço galvanizado # 22, perfurada tipo "U", sem tampa 100 x 75 mm | MAT. | M | 1.2 | 14.5346 | 17.4415
16.027.000095.MAT | Prolongador para tirante rosqueado de 1/4" x 50 mm | MAT. | UN | 1.3333 | 4.2971 | 5.7294
06905/ORSE | Parafuso lentilha 1/4 x 1/2" | MAT. | UN | 2.67 | 0.25 | 0.6675
16.027.000099.MAT | Tala auto portante para emenda 75 mm | MAT. | UN | 0,670000000 | 6.4517 | 4.3226
16.027.000104.MAT | Suporte suspensão omega para eletrocalha 100 x 75 mm (largura x aba) | MAT. | UN | 0,670000000 | 2.5928 | 1.7372
16.113.001035.SER | Tiro com pistola para fixação de pino Ø 1/4" em concreto, inclusive cartucho e pino | SER.CG | UN | 1.3333 | 8.0829 | 10.7772
PREÇO TOTAL (unit.): | [5 empty] | 93.3278
Composição 06.02.400.001 | Cabo telefônico CTP-APL Ø do condutor 0,50 mm, com 100 pares | SER.CG | M
88247 | Ajudante de eletricista | M.O. | H | 0,210000000 | 20.43 | 4.2903
88264 | Eletricista | M.O. | H | 0,210000000 | 26.47 | 5.5587
11914 | Cabo telefônico CTP-APL com 100 pares Ø 0,50 mm | MAT. | M | 1.02 | 60.8 | 62.016
PREÇO TOTAL (unit.): | [5 empty] | 71.865
Composição 06.03.100.001 | Central de alarme de incêndio para 24 pontos | SER.CG | UN
15.101.000010.SER | Central de alarme de incêndio para 24 pontos | SER.CG | UN | 1 | 873.0963 | 873.0963
11253 | Caixa de passagem/ luz/ telefonia, de embutir, em chapa de aço galvanizado 60x60x12 cm, (padrão concessionária local) | SER.CG | UN | 1 | 301.5 | 301.5
PREÇO TOTAL (unit.): | [5 empty] | 1174.5963
Composição 06.03.400.001 | Fio de cobre trançado 2x1,0mm2 | SER.CG | M
00970/ORSE | Fio flexivel 2 x 1,0mm² trançado | MAT. | M | 1.05 | 2.32 | 2.436
88247U | AUXILIAR DE ELETRICISTA COM ENCARGOS COMPLEMENTARES | SER.CG | H | 0,120000000 | 20.43 | 2.4516
88264U | ELETRICISTA COM ENCARGOS COMPLEMENTARES | SER.CG | H | 0,120000000 | 26.47 | 3.1764
PREÇO TOTAL (unit.): | [5 empty] | 8.064
Composição 06.03.400.002 | Fio de cobre trançado 2x1,5mm2 | SER.CG | M
11890/SINAPI | Fio de cobre, flexivel, torcido, classe 4 ou 5, isolacaoem pvc/d, 300 v, 2 condutores de 1,5 mm2 | MAT. | M | 1.05 | 3.56 | 3.738
88247U | AUXILIAR DE ELETRICISTA COM ENCARGOS COMPLEMENTARES | SER.CG | H | 0,120000000 | 20.43 | 2.4516
88264U | ELETRICISTA COM ENCARGOS COMPLEMENTARES | SER.CG | H | 0,120000000 | 26.47 | 3.1764
PREÇO TOTAL (unit.): | [5 empty] | 9.366
Composição 06.03.600.001 | Luminária fluorescente completa para emergência de 15 W | SER.CG | UN
88247 | Ajudante de eletricista | M.O. | H | 1.1 | 20.43 | 22.473
88264 | Eletricista | M.O. | H | 1.1 | 26.47 | 29.117
16.037.000016.MAT | Luminária fluorescente de emergência para 2 lâmpadas de 15 W | MAT. | UN | 1 | 166.3684 | 166.3684
PREÇO TOTAL (unit.): | [5 empty] | 217.9584
Composição 07.07.000.001 | Central de gás combustível com 6 cilindros B45 | SER.CG | UN
07548/ORSE | Pig Tail ou chicote flexível de cobre, B-190, para condução de gás | MAT. | PÇ | 6 | 45.31 | 271.86
09376/ORSE | Regulador alta pressão tipo Fisher, 28mm, classe 300, 1º estagio | MAT. | PÇ | 1 | 633.14 | 633.14
10276/ORSE | Regulador de gás RP-21 com manômetro | MAT. | PÇ | 1 | 41.9 | 41.9
11113/ORSE | Registro de fecho rápido 1" NPT | MAT. | PÇ | 1 | 34.4983 | 34.4983
11756 | REGISTRO OU REGULADOR DE GAS COZINHA, VAZAO DE 2 KG/H, 2,8 KPA | MAT. | UN | 1 | 45.37 | 45.37
11768/ORSE | Cilindro de gás B45 cheio | MAT. | UN | 6 | 886.1944 | 5317.1664
11827/ORSE | Regulador de gás 2º estágio de 7 kg/h | MAT. | PÇ | 1 | 32.81 | 32.81
14.006.000045.MAT | Registro PVC de esfera soldável Ø 25 mm | MAT. | UN | 2 | 27.2432 | 54.4863
88248U | AUXILIAR DE ENCANADOR OU BOMBEIRO HIDRÁULICO COM ENCARGOS COMPLEMENTARES | SER.CG | H | 16 | 20.1 | 321.6
88267U | ENCANADOR OU BOMBEIRO HIDRÁULICO COM ENCARGOS COMPLEMENTARES | SER.CG | H | 16 | 25.58 | 409.28
PREÇO TOTAL (unit.): | [5 empty] | 7162.111
Composição 07.07.000.002 | Tubulação de gás combustível DN=1¨ envelopada em concreto | SER.CG | M
88242U | AJUDANTE DE PEDREIRO COM ENCARGOS COMPLEMENTARES | SER.CG | H | 0,200000000 | 19.38 | 3.876
88309U | PEDREIRO COM ENCARGOS COMPLEMENTARES | SER.CG | H | 0,100000000 | 26.2 | 2.62
92276U | TUBO EM COBRE RÍGIDO, DN 28 MM, CLASSE E, SEM ISOLAMENTO, INSTALADO EM PRUMADA ? FORNECIMENTO E INSTALAÇÃO. AF_12/2015 | SER.CG | M | 1 | 76.84 | 76.84
94962U | CONCRETO MAGRO PARA LASTRO, TRAÇO 1:4,5:4,5 (CIMENTO/ AREIA MÉDIA/ BRITA 1) - PREPARO MECÂNICO COM BETONEIRA 400 L. AF_07/2016 | SER.CG | M3 | 0,020000000 | 494.98 | 9.8996
PREÇO TOTAL (unit.): | [5 empty] | 93.2356
Composição 07.07.000.003 | Ponto de consumo de gás combustível | SER.CG | UN
88242U | AJUDANTE DE ENCANADOR COM ENCARGOS COMPLEMENTARES | SER.CG | H | 0.688 | 19.38 | 13.3334
88267U | ENCANADOR COM ENCARGOS COMPLEMENTARES | SER.CG | H | 0.688 | 25.58 | 17.599
38868 | ADAPTADOR FIXO ROSCA MACHO PEX GÁS D=32MM X 1" | MAT | UN | 1 | 20.95 | 20.95
1400100136 | JOELHO 90° ROSCA FEMEA PEX GÁS D=32MM | MAT | UN | 1 | 24.5286 | 24.5286
38946 | LUVA PEX GÁS D=32MM | MAT | UN | 1 | 22.07 | 22.07
1400100138 | VÁLVULA DE SEGURANÇA HORIZONTAL DE FLUXO/TÉRMICA PEX GÁS | MAT | UN | 1 | 235.4989 | 235.4989
PREÇO TOTAL (unit.): | [5 empty] | 333.9799
Composição 08.01.200.001 | Tubo de aço galvanizado com costura inclusive conexões Ø 100 mm - 4" | SER.CG | M
88248 | Ajudante de encanador | M.O. | H | 2.2 | 20.1 | 44.22
88267 | Encanador | M.O. | H | 2.2 | 25.58 | 56.276
7693 | Tubo de aço galvanizado com costura Ø 4" | MAT. | M | 1.3 | 206.82 | 268.866
3148 | Fita de vedação para tubos e conexões roscáveis, rolo de 50 m x 18 mm | MAT. | UN | 0.045897 | 15.3 | 0.70223
PREÇO TOTAL (unit.): | [5 empty] | 370.0642
Composição 08.01.200.002 | Tubo de aço galvanizado com costura inclusive conexões Ø 150 mm - 6" | SER.CG | M
88248 | Ajudante de encanador | M.O. | H | 2.65 | 20.1 | 53.265
88267 | Encanador | M.O. | H | 2.65 | 25.58 | 67.787
7695 | Tubo de aço galvanizado com costura Ø 6" | MAT. | M | 1.3 | 335.82 | 436.566
3148 | Fita de vedação para tubos e conexões roscáveis, rolo de 50 m x 18 mm | MAT. | UN | 0.063282 | 15.3 | 0.96822
PREÇO TOTAL (unit.): | [5 empty] | 558.5862
Composição 08.01.200.003 | Tê 45° de ferro galvanizado Ø 100 mm - 4" | SER.CG | UN
88248 | Ajudante de encanador | M.O. | H | 1.15 | 20.1 | 23.115
88267 | Encanador | M.O. | H | 1.15 | 25.58 | 29.417
14.001.000293.MAT | Tê 45º de ferro maleável galvanizado Ø 4" | MAT. | UN | 1.015 | 249.9604 | 253.7098
PREÇO TOTAL (unit.): | [5 empty] | 306.2418
Composição 08.01.200.004 | Tê 90° de ferro galvanizado Ø 150 mm - 6" | SER.CG | UN
88248 | Ajudante de encanador | M.O. | H | 1.47 | 20.1 | 29.547
88267 | Encanador | M.O. | H | 1.47 | 25.58 | 37.6026
14.001.000295.MAT | Tê 90º de ferro maleável galvanizado rosca BSP Ø 6" | MAT. | UN | 1.015 | 443.5476 | 450.2008
PREÇO TOTAL (unit.): | [5 empty] | 517.3504
Composição 08.01.200.005 | JOELHO 90º, FERRO GALVANIZADO 6" - FORNECIMENTO E INSTALAÇÃO | SER.CG | UN
3461 | COTOVELO 90 GRAUS DE FERRO GALVANIZADO, COM ROSCA BSP, DE 6" | MAT. | UN | 1 | 952.38 | 952.38
3148 | FITA VEDA ROSCA EM ROLOS DE 18MM X 50M | MAT. | UN | 0.0452 | 15.3 | 0.69156
7307 | FUNDO ANTICORROSIVO (ZARCÃO) | MAT. | L | 0.0105 | 40.43 | 0.42452
88267U | ENCANADOR OU BOMBEIRO HIDRÁULICO COM ENCARGOS COMPLEMENTARES | SER.CG | H | 1.4318 | 25.58 | 36.6254
88248U | AUXILIAR DE ENCANADOR OU BOMBEIRO HIDRÁULICO COM ENCARGOS COMPLEMENTARES | SER.CG | H | 1.4318 | 20.1 | 28.7792
PREÇO TOTAL (unit.): | [5 empty] | 1018.9007
Composição 08.01.510.001 | Válvula de retenção vertical Ø 150 mm - 6" | SER.CG | UN
88248 | Ajudante de encanador | M.O. | H | 1.48 | 20.1 | 29.748
88267 | Encanador | M.O. | H | 1.48 | 25.58 | 37.8584
3148 | Fita de vedação para tubos e conexões roscáveis, rolo de 50 m x 18 mm | MAT. | M | 0.076495 | 15.3 | 1.1704
14.006.000043.MAT | Válvula de retenção vertical em bronze com portinhola Ø 6" | MAT. | UN | 1 | 1075.4359 | 1075.4359
PREÇO TOTAL (unit.): | [5 empty] | 1144.2126
Composição 08.01.519.001 | Bomba centrífuga trifásica 75 mca, 30 CV | SER.CG | UN
08.01.519.5 | Bomba centrífuga trifásica Fit 100-065-160r, 30 CV Schneider | MAT. | UN | 1 | 15258.8555 | 15258.8555
13354 | CHAVE DE PARTIDA DIRETA TRIFASICA, COM CAIXA TERMOPLASTICA, COM FUSIVEL DE 25 A, PARA MOTOR COM POTENCIA DE 7,5 CV E TENSAO DE 380 V | MAT. | UN | 1 | 337.1556 | 337.1556
1879 | CURVA 90 GRAUS, LONGA, DE PVC RIGIDO ROSCAVEL, DE 3/4", PARA ELETRODUTO | MAT. | UN | 4 | 3.95 | 15.8
21127 | FITA ISOLANTE ADESIVA ANTICHAMA, USO ATE 750 V, EM ROLO DE 19 MM X 5 M | MAT. | UN | 0,600000000 | 4.36 | 2.616
21128 | !EM PROCESSO DESATIVACAO! ELETRODUTO EM ACO GALVANIZADO ELETROLITICO, LEVE, DIAMETRO 3/4", PAREDE DE 0,90 MM | MAT. | M | 30 | 13.27 | 398.1
39175 | BUCHA EM ALUMINIO, COM ROSCA, DE 3/4", PARA ELETRODUTO | MAT. | UN | 2 | 1.05 | 2.1
39209 | ARRUELA EM ALUMINIO, COM ROSCA, DE 3/4", PARA ELETRODUTO | MAT. | UN | 2 | 0.54 | 1.08
7588 | AUTOMATICO DE BOIA SUPERIOR / INFERIOR, *15* A / 250 V | MAT. | UN | 2 | 55.45 | 110.9
88243U | AJUDANTE ESPECIALIZADO COM ENCARGOS COMPLEMENTARES | SER.CG | H | 16.4 | 20.5 | 336.2
88247U | AUXILIAR DE ELETRICISTA COM ENCARGOS COMPLEMENTARES | SER.CG | H | 14.2 | 20.43 | 290.106
88264U | ELETRICISTA COM ENCARGOS COMPLEMENTARES | SER.CG | H | 14.2 | 26.47 | 375.874
88279U | MONTADOR ELETROMECÃNICO COM ENCARGOS COMPLEMENTARES | SER.CG | H | 12.2 | 27.81 | 339.282
944 | FIO DE COBRE, SOLIDO, CLASSE 1, ISOLACAO EM PVC/A, ANTICHAMA BWF-B, 450/750V, SECAO NOMINAL 4 MM2 | MAT. | M | 36 | 4.31 | 155.16
PREÇO TOTAL (unit.): | [5 empty] | 17623.2291
Composição 08.01.519.002 | Bomba centrífuga, 71,5 mca, 30 CV, motor a diesel | SER.CG | UN
08.01.519.1U | Bomba centrífuga KSB 80/200, motor a diesel 30 HP | MAT. | UN | 1 | 15258.8555 | 15258.8555
13354 | CHAVE DE PARTIDA DIRETA TRIFASICA, COM CAIXA TERMOPLASTICA, COM FUSIVEL DE 25 A, PARA MOTOR COM POTENCIA DE 7,5 CV E TENSAO DE 380 V | MAT. | UN | 1 | 337.1556 | 337.1556
1879 | CURVA 90 GRAUS, LONGA, DE PVC RIGIDO ROSCAVEL, DE 3/4", PARA ELETRODUTO | MAT. | UN | 4 | 3.95 | 15.8
21127 | FITA ISOLANTE ADESIVA ANTICHAMA, USO ATE 750 V, EM ROLO DE 19 MM X 5 M | MAT. | UN | 0,600000000 | 4.36 | 2.616
21128 | !EM PROCESSO DESATIVACAO! ELETRODUTO EM ACO GALVANIZADO ELETROLITICO, LEVE, DIAMETRO 3/4", PAREDE DE 0,90 MM | MAT. | M | 30 | 13.27 | 398.1
39175 | BUCHA EM ALUMINIO, COM ROSCA, DE 3/4", PARA ELETRODUTO | MAT. | UN | 2 | 1.05 | 2.1
39209 | ARRUELA EM ALUMINIO, COM ROSCA, DE 3/4", PARA ELETRODUTO | MAT. | UN | 2 | 0.54 | 1.08
7588 | AUTOMATICO DE BOIA SUPERIOR / INFERIOR, *15* A / 250 V | MAT. | UN | 2 | 55.45 | 110.9
88243U | AJUDANTE ESPECIALIZADO COM ENCARGOS COMPLEMENTARES | SER.CG | H | 16.4 | 20.5 | 336.2
88247U | AUXILIAR DE ELETRICISTA COM ENCARGOS COMPLEMENTARES | SER.CG | H | 14.2 | 20.43 | 290.106
88264U | ELETRICISTA COM ENCARGOS COMPLEMENTARES | SER.CG | H | 14.2 | 26.47 | 375.874
88279U | MONTADOR ELETROMECÃNICO COM ENCARGOS COMPLEMENTARES | SER.CG | H | 12.2 | 27.81 | 339.282
944 | FIO DE COBRE, SOLIDO, CLASSE 1, ISOLACAO EM PVC/A, ANTICHAMA BWF-B, 450/750V, SECAO NOMINAL 4 MM2 | MAT. | M | 36 | 4.31 | 155.16
PREÇO TOTAL (unit.): | [5 empty] | 17623.2291
Composição 08.01.519.003 | Bomba jóckey, 80mca, 3 CV, 1,2m3/h trifásica | SER.CG | UN
13354 | CHAVE DE PARTIDA DIRETA TRIFASICA, COM CAIXA TERMOPLASTICA, COM FUSIVEL DE 25 A, PARA MOTOR COM POTENCIA DE 7,5 CV E TENSAO DE 380 V | MAT. | UN | 1 | 337.1556 | 337.1556
1879 | CURVA 90 GRAUS, LONGA, DE PVC RIGIDO ROSCAVEL, DE 3/4", PARA ELETRODUTO | MAT. | UN | 4 | 3.95 | 15.8
21127 | FITA ISOLANTE ADESIVA ANTICHAMA, USO ATE 750 V, EM ROLO DE 19 MM X 5 M | MAT. | UN | 0,600000000 | 4.36 | 2.616
21128 | !EM PROCESSO DESATIVACAO! ELETRODUTO EM ACO GALVANIZADO ELETROLITICO, LEVE, DIAMETRO 3/4", PAREDE DE 0,90 MM | MAT. | M | 30 | 13.27 | 398.1
39175 | BUCHA EM ALUMINIO, COM ROSCA, DE 3/4", PARA ELETRODUTO | MAT. | UN | 2 | 1.05 | 2.1
39209 | ARRUELA EM ALUMINIO, COM ROSCA, DE 3/4", PARA ELETRODUTO | MAT. | UN | 2 | 0.54 | 1.08
736 | BOMBA CENTRIFUGA MOTOR ELETRICO TRIFASICO 2,96HP, DIAMETRO DE SUCCAO X ELEVACAO 1 1/2" X 1 1/4", DIAMETRO DO ROTOR 148 MM, HM/Q: 34 M / 14,80 M3/H A 40 M / 8,60 M3/H | MAT. | UN | 1 | 2647.78 | 2647.78
7588 | AUTOMATICO DE BOIA SUPERIOR / INFERIOR, *15* A / 250 V | MAT. | UN | 2 | 55.45 | 110.9
88243U | AJUDANTE ESPECIALIZADO COM ENCARGOS COMPLEMENTARES | SER.CG | H | 1.5 | 20.5 | 30.75
88247U | AUXILIAR DE ELETRICISTA COM ENCARGOS COMPLEMENTARES | SER.CG | H | 2 | 20.43 | 40.86
88264U | ELETRICISTA COM ENCARGOS COMPLEMENTARES | SER.CG | H | 2 | 26.47 | 52.94
88279U | MONTADOR ELETROMECÃNICO COM ENCARGOS COMPLEMENTARES | SER.CG | H | 1.2 | 27.81 | 33.372
944 | FIO DE COBRE, SOLIDO, CLASSE 1, ISOLACAO EM PVC/A, ANTICHAMA BWF-B, 450/750V, SECAO NOMINAL 4 MM2 | MAT. | M | 36 | 4.31 | 155.16
PREÇO TOTAL (unit.): | [5 empty] | 3828.6136
Composição 08.01.519.004 | Conjunto motor-bomba centrífuga de 7,5 hp | SER.CG | UN
88248 | Ajudante de encanador | M.O. | H | 8 | 20.1 | 160.8
88267 | Encanador | M.O. | H | 8 | 25.58 | 204.64
33.175.000041.EQA | Conjunto motor-bomba centrífuga trifásico para recalque de água 7,5 hp h man. 45 m / 25,4 m³/h | EQ.AQ. | UN | 1 | 3023.9314 | 3023.9314
PREÇO TOTAL (unit.): | [5 empty] | 3389.3714
Composição 09.06.000.001 | Consumo de Energia Elétrica | SER.CG | MÊS
2705 | ENERGIA ELETRICA ATE 2000 KWH INDUSTRIAL, SEM DEMANDA | MAT. | KW/H | 3800 | 0.56 | 2128
PREÇO TOTAL (unit.): | [5 empty] | 2128
Composição 09.06.000.002 | Consumo de Água | SER.CG | MÊS
08978/ORSE | Água - consumo em volume | MAT. | M3 | 600 | 3.77 | 2262
PREÇO TOTAL (unit.): | [5 empty] | 2262
Composição 09.03.000.001 | Ligação de água a rede pública, cavalete de entrada | SER.CG | UN
88248 | Ajudante de encanador | M.O. | H | 1 | 20.1 | 20.1
88267 | Encanador | M.O. | H | 1 | 25.58 | 25.58
88316 | Servente | M.O. | H | 0,500000000 | 19.39 | 9.695
3148 | Fita veda rosca em rolos de 18 mm x 50 m | MAT. | UN | 0.028512 | 15.3 | 0.43623
14.001.000877.MAT | Tubo de polietileno de alta densidade PE100 Ø externo 63 mm, classe de pressão 10 kgf/cm² | MAT. | M | 1.05 | 12.1487 | 12.7561
32.105.000120.SER | Cavalete com tubo de aço galvanizado 20 mm - 3/4" | SER.CG | UN | 1 | 291.0443 | 291.0443
PREÇO TOTAL (unit.): | [5 empty] | 359.6116
Composição 10.04.000.001 | TRANSPORTE COMERCIAL COM CAMINHAO CARROCERIA 9 T, RODOVIA PAVIMENTADA | SER.CG | TXKM
5824U | CAMINHÃO TOCO, PBT 16.000 KG, CARGA ÚTIL MÁX. 10.685 KG, DIST. ENTRE EIXOS 4,8 M, POTÊNCIA 189 CV, INCLUSIVE CARROCERIA FIXA ABERTA DE MADEIRA P/ TRANSPORTE GERAL DE CARGA SECA, DIMEN. APROX. 2,5 X 7,00 X 0,50 M - CHP DIURNO. AF_06/2014 | SER.CG | CHP | 0,004500000 | 202.81 | 0.91264
PREÇO TOTAL (unit.): | [5 empty] | 0.91264

## INCC-C
2019 | outubro | 0.18%
| novembro | 0.04%
| dezembro | 0.21% | 0.43%
2020 | janeiro | 0.38%
| fevereiro | 0.33%
| março | 0.26%
| abril | 0.22%
| maio | 0.2%
| junho | 0.34%
| julho | 1.17%
| agosto | 0.72%
| setembro | 1.16%
| outubro | 1.73%
| novembro | 1.28%
| dezembro | 0.7% | 8.49%
2021 | janeiro | 0.89%
| fevereiro | 1.89%
| março | 1.3%
| abril | 0.9%
| maio | 2.22%
| junho | 2.16%
| julho | 0.85%
| agosto | 0.46%
| setembro | 0.51%
| outubro | 0.86%
| novembro | 0.86%
| dezembro | 0.35% | 13.25%
2022 | janeiro | 0.71%
| fevereiro | 0.38%
| março | 0.86%
| abril | 0.95%
| maio | 2.28%
| junho | 2.14%
| julho | 0.86%
| agosto | 0.09%
| setembro | 0.09%
| outubro | 0.12% | 8.48%

## Curva ABC
DIRETORIA DE ARQUITETURA
PLANILHA ORÇAMENTÁRIA - CURVA ABC
OBRA: Centro Educacional Crixá
|  |  | LOCAL: Avenida Crixá, Lote 06 - Bairro Crixá - São Sebastião / DF | [6 empty] | Data 19.01.2023
Área de construção: 7.763,17 m²
LEIS SOCIAIS HORISTAS: 110,14%
LEIS SOCIAIS MENSALISTAS: 70,03%
TABELA DE REFERÊNCIA: SINAPI - OUTUBRO DE 2022 - NÃO DESONERADO
4749.6 | #REF! | C | 6221536.9612 | 6221536.9612 | 20.92% | 20.92% | A | Estruturas Metálicas
649543.078 | #REF! | B | 4138365.9422 | 10359902.9034 | 13.91% | 34.83% | A | Estruturas de Concreto
|  |  | 3539321.2862 | 13899224.1897 | 11.9% | 46.73% | A | Impermeabilizações
905540.9258 | #REF! | B | 1837605.7633 | 15736829.9529 | 6.178% | 52.91% | A | Esquadrias
963713.9697 | #REF! | B | 1821792.1746 | 17558622.1275 | 6.125% | 59.03% | B | Revestimentos de Pisos
|  |  | 1265958.0911 | 21285277.7914 | 4.256% | 71.56% | B | Fundações Profundas
2714532.3236 | #REF! | A | 1230863.5172 | 18789485.6447 | 4.138% | 63.17% | B | Blocos e Cintas de Fundação
4635072.6881 | #REF! | A | 1229834.0555 | 20019319.7003 | 4.135% | 67.3% | B | Serviços Auxiliares e Administrativos
810172.3973 | #REF! | B | 972608.9193 | 22257886.7107 | 3.27% | 74.83% | B | Paredes
210226.665 | #REF! | C | 909770.3274 | 24016333.2651 | 3.059% | 80.74% | B | Instalações Elétricas
1502811.7606 | #REF! | A | 848676.227 | 23106562.9377 | 2.853% | 77.68% | B | Serviços Preliminares
1195177.6541 | #REF! | B | 635755.0793 | 25891809.2512 | 2.137% | 87.05% | C | Drenagem de Águas Pluviais
181617.0325 | #REF! | C | 629676.2971 | 25256054.1719 | 2.117% | 84.91% | C | Revestimentos de Parede
341014.3186 | #REF! | C | 610044.6097 | 24626377.8748 | 2.051% | 82.79% | C | Instalações de Prevenção e Combate a Incêndio
479027.6865 | #REF! | C | 588087.7674 | 26479897.0186 | 1.977% | 89.02% | C | Pinturas
186550.7426 | #REF! | C | 498131.9525 | 26978028.9711 | 1.675% | 90.7% | C | Pavimentação
459713.8701 | #REF! | C | 460942.1247 | 27438971.0958 | 1.55% | 92.25% | C | Vidros e Plásticos
30876.9261 | #REF! | C | 288681.4001 | 27727652.4959 | 0.9705% | 93.22% | C | Iluminação e Tomadas
1799679.8622 | #REF! | A | 251908.0327 | 27979560.5286 | 0.8469% | 94.07% | C | Portas e Janelas de Vidro
132876.0289 | #REF! | C | 233530.7894 | 28213091.3181 | 0.7851% | 94.85% | C | Revestimentos de Forro
77509.3369 | #REF! | C | 206320.6175 | 28419411.9356 | 0.6936% | 95.55% | C | Cobertura e Fechamento Lateral
6424.3861 | #REF! | C | 184340.096 | 28603752.0317 | 0.6197% | 96.16% | C | Paisagismo
366765.0997 | #REF! | C | 170481.5381 | 28937893.6239 | 0.5732% | 97.29% | C | Detecção e Alarme de Incêndio
144540.3263 | #REF! | C | 163660.0542 | 28767412.0858 | 0.5502% | 96.72% | C | Acabamentos e Arremates
4802.2302 | #REF! | C | 146284.745 | 29084178.3689 | 0.4918% | 97.78% | C | Esgotos Sanitários
|  |  | 145592.9494 | 29229771.3183 | 0.4895% | 98.27% | C | Aparelhos e Acessórios Sanitários
28805.4233 | #REF! | C | 91869.9452 | 29321641.2635 | 0.3089% | 98.58% | C | Serviços Complementares
116780.2397 | #REF! | C | 85465.3426 | 29407106.6061 | 0.2873% | 98.87% | C | Equipamentos e Acessórios
130892.8472 | #REF! | C | 71471.5402 | 29540491.9027 | 0.2403% | 99.31% | C | Telefonia e Antena de TV
|  |  | 68304.8659 | 29608796.7687 | 0.2296% | 99.54% | C | Aterramento e Proteção contra Descargas Atmosféricas
472704.8759 | #REF! | C | 61913.7564 | 29469020.3625 | 0.2082% | 99.07% | C | Ar Condicionado
44985.0344 | #REF! | C | 41325.1723 | 29724236.351 | 0.1389% | 99.93% | C | Água Fria
629529.9904 | #REF! | B | 38162.8033 | 29646959.572 | 0.1283% | 99.67% | C | Mantas Termo-acústicas
244440.49 | #REF! | C | 35951.6067 | 29682911.1787 | 0.1209% | 99.79% | C | Gás Combustível
47078.4431 | #REF! | C | 8368.6769 | 29732605.0279 | 0.02814% | 99.96% | C | Comunicação Visual
132610.3835 | #REF! | C | 5775.1498 | 29738380.1777 | 0.01942% | 99.98% | C | Sistema Viário
|  |  | 6102.4734 | 29744482.6511 | 0.02052% | 100% | C | Serviços Técnicos Profissionais
52760.75 | #REF! | C
30736.6564 | #REF! | C |  |  | Classe | %
508105.3237 | #REF! | B |  |  | A | 50%
84969.8787 | #REF! | C |  |  | B | 80%
935316.8512 | #REF! | B |  |  | C | 100%